## Planilha Orçamentária
PREFEITURA MUNICIPAL DE GUARAPARI
SEMOP - SECRETARIA MUNICIPAL DE OBRAS PÚBLICAS
| OBRA: | CONSTRUÇÃO DO CEMEI FÁTIMA CIDADE JARDIM |  |  |  | ÁREA: | 1.104,98 m²
| LOCAL: | RUA 20 - BAIRRO FÁTIMA CIDADE JARDIM - GUARAPARI - ES |  |  |  | DATA: | 2021-04-28
| TABELAS DE REF.: | SINAPI 01/2021, IOPES 01/2021, ORSE 01/2021, SEDOP 03/2021 E SUDECAP 01/2021 |  |  |  | BDI: | 26.61%
PLANILHA ORÇAMENTÁRIA
| ITEM | CÓDIGO/FONTE | DESCRIÇÃO DOS SERVIÇOS | UND. | QUANT. | VALOR UNT. (R$) | VALOR TOTAL (R$)
| 1 |  | DEMOLIÇÕES, RETIRADAS E LOCAÇÃO |  |  |  |  | $ unitário | $ unitário c/ BDI
| 1.1 | 10402 IOPES | Raspagem e limpeza do terreno (manual) | M2 | 2256.48 | 4.15 | 9364.392 | 3.28 | 4.15
| 1.2 | 10501 IOPES | Locação de obra com gabarito de madeira | M2 | 1104.98 | 9.55 | 10552.559 | 7.54 | 9.55
| 2 |  | SERVIÇOS PRELIMINARES
| 2.1 | 20305 IOPES | Placa de obra nas dimensões de 2.0 x 4.0 m, padrão IOPES | M2 | 8 | 307.09 | 2456.72 | 242.55 | 307.09
| 2.2 | 20350 IOPES | Tapume Telha Metálica Ondulada 0,50mm Branca h=2,20m, incl. montagem estr. mad. 8"x8", c/adesivo "IOPES" 60x60cm a cada 10m, incl. faixas pint. esmalte sint. cores azul c/ h=30cm e rosa c/ h=10cm (Reaproveitamento 2x) | M | 65 | 205.75 | 13373.75 | 162.51 | 205.75
| 2.3 | 20712 IOPES | Rede de água com padrão de entrada d'água diâm. 3/4", conf. espec. CESAN, incl. tubos e conexões para alimentação, distribuição, extravasor e limpeza, cons. o padrão a 25m, conf. projeto (1 utilização) | M | 15 | 43.77 | 656.55 | 34.57 | 43.77
| 2.4 | 20713 IOPES | Rede de luz, incl. padrão entrada de energia trifás., cabo de ligação até barracões, quadro de distrib., disj. e chave de força (quando necessário), cons. 20m entre padrão entrada e QDG, conf. projeto (1 utilização) | M | 10 | 626.62 | 6266.2 | 494.92 | 626.62
| 2.5 | 20714 IOPES | Rede de esgoto, contendo fossa e filtro, inclusive tubos e conexões de ligação entre caixas, considerando distância de 25m, conforme projeto (1 utilização) | M | 10 | 364.24 | 3642.4 | 287.69 | 364.24
| 2.6 | 20339 IOPES | Locação de andaime metálico para trabalho em fachada de edifíco (aluguel de 1 m² por 1 mês) inclusive frete, montagem e desmontagem | M2 | 300 | 13.69 | 4107 | 10.81 | 13.69
| 2.7 | 020702 IOPES | Barracão para almoxarifado área de 10.90m2, de chapa de compensado de 12mm e pontalete 8x8cm, piso cimentado e cobertura de telhas de fibrocimento de 6mm, incl. ponto de luz, conf. projeto (1 utilização) | M2 | 10.9 | 506.57 | 5521.613 | 400.1 | 506.57
| 2.8 | 020704 IOPES | Refeitório com paredes de chapa de compens. 12mm e pontaletes 8x8cm, piso ciment. e cob. de telhas fibroc. 6mm, incl. ponto de luz e cx. de inspeção (cons. 1.21 m2/func./turno), conf. projeto (1 utilização) | M2 | 12.1 | 408.52 | 4943.092 | 322.66 | 408.52
| 2.9 | 020705 IOPES | Unidade de sanitário e vestiário p/ até 20 func. área de 18.15m2, paredes de chapa compens. 12mm e pontalete 8x8cm, piso cimentado, cobert. telha fibroc. 6mm, incl. instalação de luz e cx. de inspeção, conf. projeto (1 utilização) | UND | 1 | 13437.95 | 13437.95 | 10613.66 | 13437.95
| 2.10 | 020710 IOPES | Reservatório de poliestileno de 500L, incl. suporte em madeira de 7x12cm e 5x7cm, elevado de 4m, conf. projeto (1 utilização) | UND | 1 | 2119.27 | 2119.27 | 1673.86 | 2119.27
| 3 |  | MOVIMENTO DE TERRA
| 3.1 |  | ESCAVAÇÕES
| 3.1.1 | 30101 IOPES | Escavação manual em material de 1a. categoria, até 1.50 m de profundidade | M3 | 173.2684 | 53.99 | 9354.7609 | 42.64 | 53.99
| 3.1.2 | 41022 DER | Perfuração rotativa vertical, em solo, com coroa de Widia ou similar, diâmetro N(75mm), inclusive deslocamento e posicionamento em cada furo (conforme projeto) | M | 774 | 170.62 | 132059.88 | 134.76 | 170.62
| 3.1.3 | 30119 IOPES | Apiloamento do fundo de vala com maço de 30 a 60kg | M2 | 369.331 | 28.23 | 10426.2141 | 22.3 | 28.23
| 3.2 |  | REATERRO E COMPACTAÇÃO
| 3.2.1 | 30201 IOPES | Reaterro apiloado de cavas de fundação, em camadas de 20 cm | M3 | 103.4239 | 58.14 | 6013.0655 | 45.92 | 58.14
| 3.2.2 | 30210 IOPES | Aterro compactado utilizando compactador de placa vibratória com reaproveitamento do material | M3 | 1668.7778 | 28.84 | 48127.5511 | 22.78 | 28.84
| 3.3 |  | TRANSPORTES
| 3.3.1 | 30304 IOPES | Índice de preço para remoção de entulho decorrente da execução de obras (Classe A CONAMA - NBR 10.004 - Classe II-B), incluindo aluguel da caçamba, carga, transporte e descarga em área licenciada | M3 | 161.91 | 67.45 | 10920.8295 | 53.27 | 67.45
| 4 |  | ESTRUTURAS
| 4.1 |  | INFRA-ESTRUTURA (FUNDAÇÃO)
| 4.1.1 | 40206 IOPES | Fôrma de tábua de madeira de 2.5 x 30.0 cm para fundações, levando-se em conta a utilização 5 vezes (incluido o material, corte, montagem, escoramento e desforma) | M2 | 632.98 | 76.98 | 48726.8004 | 60.8 | 76.98
| 4.1.2 | 40243 IOPES | Fornecimento, dobragem e colocação em fôrma, de armadura CA-50 A média, diâmetro de 6.3 a 10.0 mm | KG | 4686.4114 | 13.76 | 64485.0209 | 10.87 | 13.76
| 4.1.3 | 40246 IOPES | Fornecimento, dobragem e colocação em fôrma, de armadura CA-60 B fina, diâmetro de 4.0 a 7.0mm | KG | 1443.1454 | 15.16 | 21878.0849 | 11.97 | 15.16
| 4.1.4 | 40240 IOPES | Fornecimento e aplicação de concreto USINADO Fck=25 MPa - considerando lançamento MANUAL para INFRA-ESTRUTURA (5% de perdas já incluído no custo) | M3 | 124.54 | 553.32 | 68910.4728 | 437.03 | 553.32
| 4.1.5 | 40231 IOPES | Fornecimento, preparo e aplicação de concreto magro com consumo mínimo de cimento de 250 kg/m3 (brita 1 e 2) - (5% de perdas já incluído no custo) | M3 | 18.4935 | 595.59 | 11014.5437 | 470.41 | 595.59
| 4.2 |  | SUPER - ESTRUTURA
| 4.2.1 |  | CONCRETO ARMADO - PILARES, VIGAS, LAJES
| 4.2.2 | 40337 IOPES | Fôrma em chapa de madeira compensada plastificada 12mm para estrutura em geral, 5 reaproveitamentos, reforçada com sarrafos de madeira 2.5x10cm (incl material, corte, montagem, escoras em eucalipto e desforma) | M2 | 1400.788 | 94.89 | 132920.7733 | 74.95 | 94.89
| 4.2.3 | 40328 IOPES | Fornecimento, dobragem e colocação em fôrma, de armadura CA-50 A média, diâmetro de 6.3 a 10.0 mm | KG | 6874.0043 | 13.76 | 94586.2989 | 10.87 | 13.76
| 4.2.4 | 40332 IOPES | Fornecimento, dobragem e colocação em fôrma, de armadura CA-50 A grossa, diâmetro de 12.5 a 25.0mm | KG | 1205.358 | 13.79 | 16621.8868 | 10.89 | 13.79
| 4.2.5 | 40333 IOPES | Fornecimento, dobragem e colocação em fôrma, de armadura CA-60 B fina, diâmetro de 4.0 a 7.0mm | KG | 2893.09 | 15.16 | 43859.2444 | 11.97 | 15.16
| 4.2.6 | 40331 IOPES | Fornecimento e aplicação de concreto USINADO Fck=30 MPa - considerando BOMBEAMENTO (5% de perdas já incluído no custo) (6% de taxa p/ concr. bombeavel) | M3 | 264.6788 | 501.46 | 132725.8436 | 396.07 | 501.46
| 4.2.7 | 40330 IOPES | Fornecimento e aplicação de concreto USINADO Fck=25 MPa - considerando BOMBEAMENTO (5% de perdas já incluído no custo) (6% de taxa p/concr.bombeavel) (p/ muro) | M3 | 7.1694 | 485.3 | 3479.3098 | 383.3 | 485.3
| 4.2.8 | 92490 SINAPI | Montagem e desmontagem de fôrma de laje nervurada com cubeta e assoalho com área média maior que 20 m², pé-direito simples, em chapa de madeira compensada resinada, 8 utilizações. Af_12/2015 | M2 | 1310.12 | 47.63 | 62401.0156 | 37.62 | 47.63
| 4.2.9 | 40705 IOPES | Execução de junta de dilatação 2 x 2 cm considerando 1cm de aplicação de isopor e 1cm de aplicação de mastique elástico do tipo sikaflex 1a ou equivalente | M | 60 | 71.99 | 4319.4 | 56.86 | 71.99
| 5 |  | PAREDES E PAINÉIS
| 5.1 |  | CONCRETO ARMADO - VERGAS E CONTRAVERGAS
| 5.1.1 | 50301 IOPES | Verga/contraverga reta de concreto armado 10 x 5 cm, Fck = 15 MPa, inclusive forma, armação e desforma | M | 411.915 | 9.7 | 3995.5755 | 7.66 | 9.7
| 5.2 |  | ELEMENTO VAZADO
| 5.2.1 | 50112 IOPES | Cobogó de concreto 40 x 40 x 10 cm, tipo reto, assentados com argamassa de cimento e areia no traço 1:3, espessura das juntas 15 mm | M2 | 17.85 | 142.68 | 2546.838 | 112.69 | 142.68
| 5.3 |  | PLACAS E PAINÉIS DIVISÓRIOS
| 5.3.1 | 12444 ORSE | Divisória em granito branco siena, polido do dois lados, e= 2cm, inclusive montagem com ferragens (ou equiv.) | M2 | 21.52 | 679.95 | 14632.524 | 537.04 | 679.95
| 5.4 |  | ALVENARIA DE VEDAÇÃO INTERNA
| 5.4.1 | 50606 IOPES | Alvenaria de blocos cerâmicos 10 furos 10x20x20cm, assentados c/argamassa de cimento, cal hidratada CH1 e areia traço 1:0,5:8, esp. das juntas 12mm e esp. das paredes s/revestimento, 10cm (bloco comprado na fábrica, posto obra) | M2 | 1153.65 | 66.27 | 76452.3855 | 52.34 | 66.27
| 5.5 |  | ALVENARIA DE VEDAÇÃO EXTERNA, EMPENAS E PLATIBANDAS
| 5.5.1 | 50602 IOPES | Alvenaria de blocos de concreto 14x19x39cm, c/ resist. mínimo a compres. 2.5 MPa, assent. c/ arg. de cimento, cal hidratada CH1 e areia no traço 1:0.5:8 esp. das juntas 10mm e esp. das paredes, s/ rev. 14cm | M2 | 1837.31 | 75 | 137798.25 | 59.24 | 75
| 6 |  | ESQUADRIAS DE MADEIRA
| 6.1 |  | PORTAS DE MADEIRA
| 6.2 | 60102 IOPES | Marco de madeira de lei de 1ª (Peroba, Ipê, Angelim Pedra ou equivalente) com 15x3 cm de batente, nas dimensões de 0.70 x 2.10 m (P2) | UND | 1 | 317.85 | 317.85 | 251.05 | 317.85
| 6.3 | 60103 IOPES | Marco de madeira de lei de 1ª (Peroba, Ipê, Angelim Pedra ou equivalente) com 15x3 cm de batente, nas dimensões de 0.80 x 2.10 m (P3, P4 e P5) | UND | 23 | 317.85 | 7310.55 | 251.05 | 317.85
| 6.4 | 61302 IOPES | Porta em madeira de lei tipo angelim pedra ou equiv.c/enchimento em madeira 1a.qualidade esp. 30mm p/ pintura, inclusive alizares, dobradiças e fechadura externa em latão cromado LaFonte ou equiv., exclusive marco, nas dim.: 0.70 x 2.10 m (P2) | UND | 1 | 763.76 | 763.76 | 603.24 | 763.76
| 6.5 | 61902 IOPES | Porta em madeira de Lei tipo Angelim Pedra ou equiv. c/ enchimento em madeira de 1ª qualidade esp. 30mm, com visor de vidro, inclusive alizares, dobradiças e fechaduras externas em latão cromado La Fonte/equiv. exclusive marco, nas dimensões: 0.80 x 2.10 m (P5) | UND | 15 | 1024.65 | 15369.75 | 809.3 | 1024.65
| 6.6 | 61303 IOPES | Porta em madeira de lei tipo angelim pedra ou equiv.c/enchimento em madeira 1a.qualidade esp. 30mm p/ pintura, inclusive alizares, dobradiças e fechadura externa em latão cromado LaFonte ou equiv., exclusive marco, nas dim.: 0.80 x 2.10 m (P3 e P4) | UND | 8 | 771.42 | 6171.36 | 609.29 | 771.42
| 6.7 | 01924 ORSE | Revestimento com chapa em fórmica brilhante, esp. = 1,3 mm, colada c/ formicola ou similar | M2 | 91.94 | 85.58 | 7868.2252 | 67.59 | 85.58
| 7 |  | ESQUADRIAS METÁLICAS
| 7.1 |  | PORTAS DE ALUMÍNIO
| 7.1.1 | 71704 IOPES | Porta de abrir tipo veneziana em alumínio anodizado, linha 25, completa, incl. puxador com tranca, caixilho, alizar e contramarco (PV2, PV3, PV5 e Nº11) | M2 | 36.84 | 910.76 | 33552.3984 | 719.34 | 910.76
| 7.1.2 | 91380 SEDOP | Esquadria c/ venezianas de aluminio natural c/ ferragens (P7 e P9) | M2 | 29.25 | 826.27 | 24168.3975 | 652.61 | 826.27
| 7.2 |  | PORTAS DE VIDRO TEMPERADO
| 7.2.1 | 11556 ORSE | Porta em vidro temperado 10mm, incolor, inclusive ferragens de fixação, puxador simples e instalação (P6 e P8) | M2 | 132.8 | 449.47 | 59689.616 | 355 | 449.47
| 7.2.2 | 91518 SEDOP | Pele de vidro ( Painel fixo) (fachada - Vidro laminado 8mm - 4+4mm) (conforme projeto) | M2 | 78.728 | 1282.42 | 100962.3618 | 1012.89 | 1282.42
| 7.2.3 | 91519 SEDOP | Pele de vidro ( Painel móvel) (fachada - Vidro laminado 8mm - 4+4mm) (conforme projeto) | M2 | 19.682 | 1456.51 | 28667.0298 | 1150.39 | 1456.51
| 7.3 |  | JANELAS DE VIDRO TEMPERADO
| 7.3.1 | 01884 ORSE | Vidro temperado 8 mm, liso, transparente, com ferragens | M2 | 26.91 | 360.67 | 9705.6297 | 284.87 | 360.67
| 7.3.2 | 71103 IOPES | Grade de tela tipo mosquiteiro de arame galvanizado #18, fio 32, inclusive, requadro em cantoneira de ferro 1/8"x1/2"x1/2" (cozinha e dispensa) | M2 | 5.56 | 131.7 | 732.252 | 104.02 | 131.7
| 8 |  | VIDROS E ESPELHOS
| 8.1 |  | ESPELHOS
| 8.2 | 80201 IOPES | Espelho para banheiros espessura 4 mm, incluindo chapa compensada 10 mm, moldura de alumínio em perfil L 3/4", fixado com parafusos cromados | M2 | 5.81 | 508.81 | 2956.1861 | 401.87 | 508.81
| 9 |  | COBERTURA
| 9.1 |  | ESTRUTURA PARA TELHADO
| 9.1.1 | 90102 IOPES | Estrutura de madeira de lei tipo Paraju, peroba mica, angelim pedra ou equivalente para telhado de telha ondulada de fibrocimento esp. 6mm, com pontaletes e caibros, inclusive tratamento com cupinicida, exclusive telhas | M2 | 1142.669 | 113.54 | 129738.6383 | 89.68 | 113.54
| 9.2 |  | TELHADO
| 9.2.1 | 90202 IOPES | Cobertura nova de telhas onduladas de fibrocimento 6.0mm, inclusive cumeeiras e acessórios de fixação | M2 | 1142.669 | 58.42 | 66754.723 | 46.14 | 58.42
| 9.3 |  | RUFOS E CALHAS
| 9.3.1 | 90302 IOPES | Rufo de chapa metálica nº 26 com largura de 30 cm | M | 314.061 | 37.69 | 11836.9591 | 29.77 | 37.69
| 9.4 |  | PLATIBANDA
| 9.4.1 | 90403 IOPES | Platibanda de alvenaria de bloco cerâmico 10x20x20cm, assentado com argamassa de cimento, calhidratada CH1 e areia no traço 1:0,5:8, amarrada com pilaretes em conc. arm. a cada 2m (H=1.0m), excl. revest. | M | 259.93 | 128.78 | 33473.7854 | 101.71 | 128.78
| 10 |  | IMPERMEABILIZAÇÃO
| 10.1 | 04953 ORSE | Impermeabilização de alicerce e viga baldrame com 2 demãos de tinta asfáltica tipo Neutrol da Vedacit ou similar, exceto argamassa impermeabilização | M2 | 578.53 | 23.19 | 13416.1107 | 18.32 | 23.19
| 10.2 | 10029 ORSE | Impermeabilização c/ manta asfáltica aluminizada 3mm, estruturada com não-tecido de poliéster, inclusive aplicação de 1 demão de primer (calhas cobertura) | M2 | 234.97 | 109.04 | 25621.1288 | 86.12 | 109.04
| 10.3 | 80153 SEDOP | Impermeabilização rebaixos banho./coz.(tinta asfaltica) | M2 | 575.43 | 28.5 | 16399.755 | 22.51 | 28.5
| 11 |  | TETOS E FORROS
| 11.1 |  | REBAIXAMENTOS
| 11.2 | 110201 IOPES | Forro de gesso acabamento tipo liso | M2 | 1082.2 | 43.05 | 46588.71 | 34 | 43.05
| 11.3 | 01951 ORSE | Sanca ou cimalha em gesso l = 6 cm (conforme projeto) | M | 884.08 | 8.86 | 7832.9488 | 7 | 8.86
| 12 |  | REVESTIMENTO DE PAREDES
| 12.1 |  | REVESTIMENTO COM ARGAMASSA
| 12.1.1 | 120101 IOPES | Chapisco de argamassa de cimento e areia média ou grossa lavada, no traço 1:3, espessura 5 mm | M2 | 3964.34 | 6.62 | 26243.9308 | 5.23 | 6.62
| 12.2 |  | REVESTIMENTO EMPREGANDO ARGAMASSA DE CIMENTO, CAL E AREIA
| 12.2.1 | 120301 IOPES | Emboço de argamassa de cimento, cal hidratada CH1 e areia média ou grossa lavada no traço 1:0.5:6, espessura 20 mm | M2 | 888.39 | 32.54 | 28908.2106 | 25.7 | 32.54
| 12.2.2 | 120302 IOPES | Reboco de argamassa de cimento, cal hidratada CH1 e areia média ou grossa lavada no traço 1:0.5:6, espessura 5mm | M2 | 3075.94 | 23.18 | 71300.2892 | 18.31 | 23.18
| 12.3 |  | ACABAMENTOS
| 12.3.1 | 87267 SINAPI | Revestimento cerâmico para paredes internas com placas tipo esmaltada extra de dimensões 20x20 cm aplicadas em ambientes de área maior que 5 m² a meia altura das paredes. af_06/2014 ( cores azul, amarelo e vermelho, 21x21, Tecnogres ou equiv.) | M2 | 76.16 | 65.58 | 4994.5728 | 51.8 | 65.58
| 12.3.2 | 130233 IOPES | Porcelanato polido, acabamento acetinado, dim. 60x60cm, ref. de cor CIMENTO CINZA BOLD Potobello/equiv, utilizando dupla colagem de argamassa colante para porcelanato tipo ACIII e rejunte 1mm para porcelanato (platibanda) | M2 | 439.785 | 106.29 | 46744.7476 | 83.95 | 106.29
| 12.3.3 | Comp. 40 | Porcelanato polido, Avorio, 60x60, Delta, Biancogres, Eliane, Portobello/equiv, utilizando dupla colagem de argamassa colante para porcelanato tipo ACIII e rejunte 1mm para porcelanato | M2 | 796.7 | 102.65 | 81781.255 | 81.0731 | 102.65
| 12.3.4 | 07137 ORSE | Revestimento cerâmico para piso ou parede, 30 x 44 cm, Biancogres, linha Oviedo Puro, branco, aplicado com argamassa industrializada ac-ii, rejuntado, exclusive regularização de base ou emboço | M2 | 391.66 | 76.81 | 30083.4046 | 60.67 | 76.81
| 12.3.5 | 10994 ORSE | Revestimento cerâmico para piso ou parede, 32 x 66 cm, pei 3, Elizabeth, porcelanato, retificado, linha nevada acetinada ou similar, aplicado com argamassa industrializada ac-iii, rejunte acrílico, exclusive regularização de base ou emboço (amadeirado - conforme projeto) | M2 | 78.22 | 92.58 | 7241.6076 | 73.12 | 92.58
| 12.3.6 | 03925 ORSE | Revestimento cerâmico para parede, 5 x 15 cm, linha BRICK bege, Portobello ou similar, aplicado com argamassa industrializada ac-iii, rejuntado, exclusive regularização de base ou emboço (mureta entrada) | M2 | 38.76 | 91.08 | 3530.2608 | 71.94 | 91.08
| 12.3.7 | 05057 ORSE | Revestimento metálico em alumínio composto (Alucobond), e=0,4mm, pintura Kaynar 500 composta por seis camadas, inclusive estrutura metálica auxiliar em perfil de viga "U" de 2" - fornecimento e montagem | M2 | 132.552 | 580.91 | 77000.7823 | 458.82 | 580.91
| 13 |  | PISOS INTERNOS E EXTERNOS
| 13.1 |  | LASTRO DE CONTRAPISO
| 13.1.1 | 130112 IOPES | Lastro de concreto não estrutural, espessura de 6 cm | M2 | 1091.54 | 46.14 | 50363.6556 | 36.44 | 46.14
| 13.1.2 | 130103 IOPES | Regularização de base p/ revestimento cerâmico, com argamassa de cimento e areia no traço 1:5, espessura 3cm | M2 | 1091.54 | 22.87 | 24963.5198 | 18.06 | 22.87
| 13.1.3 | 03639 ORSE | Fornecimento e instalação de tela aço soldada nervurada CA-60, Q-283, malha 10x10cm, ferro 6.02mm (4,48 kg/m2), painel 2,45x6,0m, Telcon ou similar | M2 | 1352.51 | 47.34 | 64027.8234 | 37.39 | 47.34
| 13.1.4 | 97087 SINAPI | Camada separadora para execução de radier, em lona plástica. af_09/2017 | M2 | 1352.51 | 2.27 | 3070.1977 | 1.79 | 2.27
| 13.2 |  | ACABAMENTOS
| 13.2.1 | 130233 IOPES | Porcelanato polido, acabamento acetinado, dim. 60x60cm, ref. de cor CIMENTO CINZA BOLD Potobello/equiv, utilizando dupla colagem de argamassa colante para porcelanato tipo ACIII e rejunte 1mm para porcelanato | M2 | 776.16 | 106.29 | 82498.0464 | 83.95 | 106.29
| 13.2.2 | 98671 SINAPI | Piso em granito aplicado em ambientes internos. Af_06/2018 (Branco Siena ou equiv.) | M2 | 367.36 | 220.38 | 80958.7968 | 174.06 | 220.38
| 13.2.3 | 07675 ORSE | Piso de borracha reciclada, granulada, tipo"S", da marca HAIAH ou similar, fornecimento e instalação, exclusive lastro de brita e areia | M2 | 134.21 | 229.68 | 30825.3528 | 181.41 | 229.68
| 14 |  | DEGRAUS, RODAPÉS, SOLEIRAS E PEITORIS
| 14.1 | 130303 IOPES | Rodapé de cerâmica PEI-3, assentado com argamassa de cimento cola h = 7.0 cm, inclusive rejuntamento | M2 | 87.96 | 15.55 | 1367.778 | 12.28 | 15.55
| 14.2 | 98685 SINAPI | Rodapé em granito, altura 10 cm. AF_06/2018 (conforme projeto) | M | 172.11 | 41.21 | 7092.6531 | 32.55 | 41.21
| 14.3 | 130308 IOPES | Soleira de granito esp. 2 cm e largura de 15 cm | M | 110.99 | 44.73 | 4964.5827 | 35.33 | 44.73
| 14.4 | 12446 ORSE | Peitoril em granito branco siena, polido, c/ largura = 22 cm, esp = 2 cm (ou equiv.) (Ref. nº42 do projeto) | M | 5.05 | 149.94 | 757.197 | 118.43 | 149.94
| 15 |  | PAVIMENTAÇÃO EXTERNA
| 15.1 | 200206 IOPES | Blocos pré-moldados de concreto tipo pavi-s ou equivalente, espessura de 8 cm e resistência a compressão mínima de 35MPa, assentados sobre colchão de pó de pedra na espessura de 10 cm | M2 | 787.58 | 85.58 | 67401.0964 | 67.59 | 85.58
115 | 15.2 | 200209 IOPES | Passeio de cimentado camurçado com argamassa de cimento e areia no traço 1:3 esp. 1.5cm, e lastro de concreto com 8cm de espessura, inclusive preparo de caixa | M2 | 126.76 | 145.79 | 18480.3404 | 115.15 | 145.79
| 15.3 | 200253 IOPES | Fornecimento e assentamento de ladrilho hidráulico pastilhado, vermelho, dim. 20x20 cm, esp. 1.5cm, assentado com pasta de cimento colante, exclusive regularização e lastro | M2 | 28.48 | 72.28 | 2058.5344 | 57.09 | 72.28
| 15.4 | 200202 IOPES | Meio-fio de concreto pré-moldado com dimensões de 15x12x30x100 cm , rejuntados com argamassa de cimento e areia no traço 1:3 | M | 65 | 56.7 | 3685.5 | 44.78 | 56.7
| 15.5 | 83693 SINAPI | Caiação em meio fio | M2 | 19.5 | 4.86 | 94.77 | 3.84 | 4.86
| 16 |  | PINTURAS E ACABAMENTOS
| 16.1 | 190101 IOPES | Emassamento de paredes e forros, com duas demãos de massa à base de PVA, marcas de referência Suvinil, Coral ou Metalatex | M2 | 1835.91 | 13.43 | 24656.2713 | 10.61 | 13.43
| 16.2 | 190103 IOPES | Emassamento de paredes e forros, com duas demãos de massa acrílica, marcas de referência Suvinil, Coral ou Metalatex | M2 | 1223.69 | 17.04 | 20851.6776 | 13.46 | 17.04
| 16.3 | 190104 IOPES | Pintura com tinta látex PVA, marcas de referência Suvinil, Coral ou Metalatex, inclusive selador em paredes e forros, a três demãos | M2 | 1835.91 | 24.49 | 44961.4359 | 19.34 | 24.49
| 16.4 | 190106 IOPES | Pintura com tinta acrílica, marcas de referência Suvinil, Coral ou Metalatex, inclusive selador acrílico, em paredes e forros, a três demãos | M2 | 1223.69 | 24.75 | 30286.3275 | 19.55 | 24.75
| 16.5 | 190603 IOPES | Pintura sobre pisos, marcas de referência Novacor, Coral ou Suvinil, a duas demãos, Linha Premium | M2 | 126.76 | 20.9 | 2649.284 | 16.51 | 20.9
| 17 |  | INSTALAÇÕES HIDRO-SANITÁRIAS
| 17.1 |  | SUMIDOURO, FOSSA SÉPTICAS E FILTROS ANAERÓBIOS
| 17.1.1 | 140108 IOPES | Fossa séptica de anéis pré-moldados de concreto, diâmetro 2.00m, hútil 2.0m, completa, incluindo tampa c/visita de 60cm, concreto p/ fundo esp. 10cm, tubo de limpeza e escavação, conf. detalhe em projeto | UND | 1 | 5550.24 | 5550.24 | 4383.73 | 5550.24
| 17.1.2 | 140109 IOPES | Filtro anaeróbio de naéis pré-moldados de concreto, diâm. 2.0m, hutil 2.0m, compl., incl. tampa c/visita 60cm, p/ fundo esp. 10 cm,escavação, brita 4 e tubulação de saída esgoto 150mm, conf. proj. | UND | 1 | 5474.35 | 5474.35 | 4323.79 | 5474.35
| 17.1.3 | 98080 SINAPI | Sumidouro retangular em alvenaria com tijolos cerâmicos maciços, dimensões internas: 1,6 x 3,4 x 3,0m, área de infiltração: 32,9 m² | UND | 1 | 9668.53 | 9668.53 | 7636.47 | 9668.53
| 17.2 |  | ENTRADA DE ÁGUA |  |  | 0 | 0
| 17.2.1 | 140208 IOPES | Padrão entrada d'água com caixa enterrada para hidrômetro com diametro de 1'' - padrão 2B da Cesan. NA caixa em alvenaria 60x80x40cm e com tampa articulada de ferro fundido, registro e conexões para instalação de hidrômetro. Conferir detalhe | UND | 1 | 630.1 | 630.1 | 497.67 | 630.1
| 17.3 |  | PONTOS HIDRO-SANITÁRIOS
| 17.3.1 | 140712 IOPES | Ponto de válvula de descraga, inclusive válvula e acabamento anti-vandalismo cromado referência docol, fabrimar e deca | UND | 22 | 728.03 | 16016.66 | 575.02 | 728.03
| 17.4 |  | TUBULAÇÃO DE LIGAÇÃO DE CAIXAS
| 17.4.1 | 140903 IOPES | Tubo de PVC rígido para esgoto no diâmetro de 100mm incluindo escavação e aterro com areia | M | 115 | 53.89 | 6197.35 | 42.56 | 53.89
| 17.5 |  | CAIXAS EMPREGANDO ARGAMASSA DE CIMENTO, CAL E AREIA
| 17.5.1 | 141101 IOPES | Caixas de inspeção de alv. blocos concreto 9x19x39cm, dim, 60x60cm e Hmáx = 1m, com tampa de conc. esp. 5cm, lastro de conc. esp. 10cm, revest intern. c/ chapisco e reboco impermeabilizado, incl. escavação, reaterro e enchimento | UND | 12 | 543.57 | 6522.84 | 429.33 | 543.57
| 17.5.2 | 141105 IOPES | Caixa retentora de matéria sólida de alv. bloco conc.9x19x39cm, dim 60x60cm e Hmáx=1m, c/ tampa conc. esp.5cm, lastro conc. esp.10cm, revest. internamente c/ chap, reb. impermeab., escavação, reaterro e parede int. em concreto | UND | 2 | 572.59 | 1145.18 | 452.25 | 572.59
| 17.5.3 | 141108 IOPES | Caixa de gordura especial de alv. bloco concr. 9x19x39cm, dim 60x60cm Hmáx=1m, com tampa em concr. esp. 5cm, lastro concr. esp. 10cm, revestida intern. c/ chapisco e reboco impermeab, escavação, reaterro e parede interna em concr. | UND | 2 | 1111.96 | 2223.92 | 878.26 | 1111.96
| 17.6 |  | REDE DE ÁGUA FRIA - TUBOS SOLDÁVEIS DE PVC
| 17.6.1 | 141409 IOPES | Tubo de PVC rígido soldável marrom, diâm. 20mm (1/2'), inclusive conexões | M | 80 | 19.7 | 1576 | 15.56 | 19.7
| 17.6.2 | 89446 SINAPI | Tubo, pvc, soldável, dn 25mm, instalado em prumada de água - fornecimento e instalação. | M | 600 | 6.37 | 3822 | 5.03 | 6.37
| 17.6.3 | 141413 IOPES | Tubo de PVC rígido soldável marrom, diâm. 50mm (11/2'), inclusive conexões | M | 40 | 44.43 | 1777.2 | 35.09 | 44.43
| 17.6.4 | 89448 SINAPI | Tubo, pvc, soldável, dn 40mm, instalado em prumada de água - fornecimento e instalação. | M | 150 | 19.68 | 2952 | 15.54 | 19.68
| 17.7 |  | REDE DE ÁGUA FRIA - CONEXÕES SOLDÁVEIS DE PVC
| 17.7.1 | 89438 SINAPI | Te, pvc, soldável, dn 20mm, instalado em ramal de distribuição de água - fornecimento e instalação. Af_12/2014 | UND | 20 | 7.23 | 144.6 | 5.71 | 7.23
| 17.7.2 | 89417 SINAPI | Luva, pvc, soldável, dn 20mm, instalado em ramal de distribuição de água - fornecimento e instalação. Af_12/2014 | UND | 15 | 4.1 | 61.5 | 3.24 | 4.1
| 17.7.3 | 89404 SINAPI | Joelho 90 graus, pvc, soldável, dn 20mm, instalado em ramal de distribuição de água - fornecimento e instalação. Af_12/2014 | UND | 25 | 5.01 | 125.25 | 3.96 | 5.01
| 17.7.4 | 89481 SINAPI | Joelho 90 graus, pvc, soldável, dn 25mm, instalado em prumada de água - fornecimento e instalação. | UND | 90 | 4.79 | 431.1 | 3.78 | 4.79
| 17.7.5 | 89501 SINAPI | Joelho 90 graus, pvc, soldável, dn 50mm, instalado em prumada de água - fornecimento e instalação | UND | 30 | 15.89 | 476.7 | 12.55 | 15.89
| 17.7.6 | 01170 ORSE | Tê 90º de pvc rígido soldável, marrom diâm = 40mm | UND | 45 | 23.54 | 1059.3 | 18.59 | 23.54
| 17.7.7 | 01143 ORSE | Joelho de redução 90º de pvc rígido soldável, marrom diâm = 25 x 20mm | UND | 30 | 10.32 | 309.6 | 8.15 | 10.32
| 17.7.8 | 89385 SINAPI | Luva soldável e com rosca, pvc, soldável, dn 25mm x 3/4, instalado em ramal ou sub-ramal de água - fornecimento e instalação. | UND | 20 | 7.86 | 157.2 | 6.21 | 7.86
| 17.7.9 | 01168 ORSE | Tê 90º de pvc rígido soldável, marrom diâm = 25mm | UND | 19 | 9.79 | 186.01 | 7.73 | 9.79
| 17.7.10 | 90373 SINAPI | Joelho 90 graus com bucha de latão, pvc, soldável, dn 25mm, x 1/2? instalado em ramal ou sub-ramal de água - fornecimento e instalação. | UND | 38 | 16.5 | 627 | 13.03 | 16.5
| 17.8 |  | REDE DE ESGOTO - TUBOS DE PVC
| 17.8.1 | 140904 IOPES | Tubo PVC rígido para esgoto no diâmetro de 150mm incluindo escavação e aterro com areia | M | 70 | 87.87 | 6150.9 | 69.4 | 87.87
| 17.8.2 | 140903 IOPES | Tubo PVC rígido para esgoto no diâmetro de 100mm incluindo escavação e aterro com areia | M | 280 | 53.89 | 15089.2 | 42.56 | 53.89
| 17.8.3 | 89711 SINAPI | Tubo pvc, serie normal, esgoto predial, dn 40 mm, fornecido e instalado em ramal de descarga ou ramal de esgoto sanitário. | M | 190 | 20.17 | 3832.3 | 15.93 | 20.17
| 17.8.4 | 89712 SINAPI | Tubo pvc, serie normal, esgoto predial, dn 50 mm, fornecido e instalado em ramal de descarga ou ramal de esgoto sanitário. | M | 100 | 30.78 | 3078 | 24.31 | 30.78
| 17.8.5 | 89799 SINAPI | Tubo pvc, serie normal, esgoto predial, dn 75 mm, fornecido e instalado em prumada de esgoto sanitário ou ventilação. | M | 21 | 24.01 | 504.21 | 18.96 | 24.01
| 17.9 |  | REDE DE ESGOTO - CONEXÕES SOLDÁVEIS DE PVC
| 17.9.1 | COMP.33 | Fornecimento e instalação curva de 90° curta de 100mm. | UND | 9 | 23.37 | 210.33 | 18.456 | 23.37
| 17.9.2 | COMP.34 | Fornecimento e instalação curva de 90° curta de 40mm. | UND | 11 | 6.02 | 66.22 | 4.756 | 6.02
| 17.9.3 | 89810 SINAPI | Joelho 45 graus, pvc, serie normal, esgoto predial, dn 100 mm, junta elástica, fornecido e instalado em prumada de esgoto sanitário ou ventilação. | UND | 16 | 20.8 | 332.8 | 16.43 | 20.8
| 17.9.4 | 89726 SINAPI | Joelho 45 graus, pvc, serie normal, esgoto predial, dn 40 mm, junta soldável, fornecido e instalado em ramal de descarga ou ramal de esgoto sanitário. | UND | 12 | 7.58 | 90.96 | 5.99 | 7.58
| 17.9.5 | 89732 SINAPI | Joelho 45 graus, pvc, serie normal, esgoto predial, dn 50 mm, junta elástica, fornecido e instalado em ramal de descarga ou ramal de esgoto sanitário. | UND | 10 | 12.21 | 122.1 | 9.64 | 12.21
| 17.9.6 | 01562 ORSE | Junção simples em pvc rígido soldável, para esgoto primário, diâm = 100 x 50mm | UND | 13 | 47.2 | 613.6 | 37.28 | 47.2
| 17.9.7 | 89797 SINAPI | Junção simples, pvc, serie normal, esgoto predial, dn 100 x 100 mm, junta elástica, fornecido e instalado em ramal de descarga ou ramal de esgoto sanitário. | UND | 9 | 52.1 | 468.9 | 41.15 | 52.1
| 17.9.8 | 89785 SINAPI | Junção simples, pvc, serie normal, esgoto predial, dn 50 x 50 mm, junta elástica, fornecido e instalado em ramal de descarga ou ramal de esgoto sanitário. | UND | 6 | 23.97 | 143.82 | 18.93 | 23.97
| 17.9.9 | 07595 ORSE | Junção simples em pvc rígido c/ anéis, para esgoto primário, diâm = 150 x 150mm | UND | 7 | 250.79 | 1755.53 | 198.08 | 250.79
| 17.9.10 | 89796 SINAPI | Te, pvc, serie normal, esgoto predial, dn 100 x 100 mm, junta elástica, fornecido e instalado em ramal de descarga ou ramal de esgoto sanitário. | UND | 15 | 44.73 | 670.95 | 35.33 | 44.73
| 17.9.11 | 89784 SINAPI | Te, pvc, serie normal, esgoto predial, dn 50 x 50 mm, junta elástica, fornecido e instalado em ramal de descarga ou ramal de esgoto sanitário. | UND | 8 | 21.68 | 173.44 | 17.12 | 21.68
| 17.9.12 | 89854 SINAPI | Joelho 90 graus, pvc, serie normal, esgoto predial, dn 150 mm, junta elástica, fornecido e instalado em subcoletor aéreo de esgoto sanitário. | UND | 10 | 95.43 | 954.3 | 75.37 | 95.43
| 17.9.13 | 89744 SINAPI | Joelho 90 graus, pvc, serie normal, esgoto predial, dn 100 mm, junta elástica, fornecido e instalado em ramal de descarga ou ramal de esgoto sanitário. | UND | 19 | 26.4 | 501.6 | 20.85 | 26.4
| 17.9.14 | 89724 SINAPI | Joelho 90 graus, pvc, serie normal, esgoto predial, dn 40 mm, junta soldável, fornecido e instalado em ramal de descarga ou ramal de esgoto sanitario. | UND | 9 | 10.98 | 98.82 | 8.67 | 10.98
| 17.9.15 | 89731 SINAPI | Joelho 90 graus, pvc, serie normal, esgoto predial, dn 50 mm, junta elástica, fornecido e instalado em ramal de descarga ou ramal de esgoto sanitário. | UND | 6 | 11.39 | 68.34 | 9 | 11.39
| 17.9.16 | 10318 ORSE | Joelho 90° pvc rigido, série R, d= 40mm, para esgoto secundário | UND | 12 | 19.04 | 228.48 | 15.04 | 19.04
| 17.9.17 | 01609 ORSE | Tê 90° em pvc rígido soldável, para esgoto secundário, diâm = 40mm | UND | 30 | 12.76 | 382.8 | 10.08 | 12.76
| 17.9.18 | 01606 ORSE | Junção 45° em pvc rígido soldável, para esgoto secundário, diâm = 40mm | UND | 10 | 13.07 | 130.7 | 10.32 | 13.07
| 17.10 |  | CAIXAS E ACESSÓRIOS
| 17.10.1 | 01702 ORSE | Ralo sifonado em pvc d = 100 mm altura regulável, saída 40 mm, com grelha redonda acabamento cromado | UND | 10 | 38.06 | 380.6 | 30.06 | 38.06
| 17.10.2 | 01695 ORSE | Caixa sifonada quadrada, com sete entradas e uma saída, d = 150 x 150 x 50mm, ref. nº25, acabamento branco, marca Akros ou similar | UND | 9 | 55.97 | 503.73 | 44.21 | 55.97
| 17.10.3 | 142107 IOPES | Ralo sifonado em PVC 100x100mm, com grelha PVC | UND | 20 | 54.47 | 1089.4 | 43.02 | 54.47
| 17.10.4 | 142104 IOPES | Sifão em PVC para pia de cozinha ou lavatório 1x11/2" | UND | 30 | 31.68 | 950.4 | 25.02 | 31.68
| 17.10.5 | 142106 IOPES | Sifão em PVC para tanque 2 | UND | 6 | 35.07 | 210.42 | 27.7 | 35.07
| 17.10.6 | 170561 IOPES | Reservatório de polietileno de 15.000l, inclusive peça de madeira 5 x 16cm para apoio, exclusive flanges e torneiras de boia | UND | 3 | 13061.51 | 39184.53 | 10316.33 | 13061.51
| 17.11 |  | DRENAGEM DE ÁGUAS PLUVIAIS | [5 empty] | 0
| 17.11.1 |  | CAIXAS E ACESSÓRIOS
| 17.11.2 | 141102 IOPES | Caixa de areia de alvenaria de blocos de concreto 9x19x39cm, dim. 60x60cm e Hmáx=1m, c/ tampa em concreto esp. 5cm, lastro concreto esp. 10cm, revestida intern. c/ chapisco e reboco impermeabilizante, incl. escavação e reaterro | UND | 12 | 536.21 | 6434.52 | 423.51 | 536.21
| 17.11.3 | 141909 IOPES | Tubo de PVC rígido soldável branco, para esgoto, diâmetro 100mm (4"), inclusive conexões | M | 320.3 | 67.7 | 21684.31 | 53.47 | 67.7
| 17.12 |  | LOUÇAS, ACESSÓRIOS E METAIS
| 17.12.1 | 170116 IOPES | Vaso sanitário padrão popular completo com acessórios para ligação, marcas de referência Deca, Celite ou Ideal Standard, inclusive assento plástico | UND | 4 | 423.42 | 1693.68 | 334.43 | 423.42
| 17.12.2 | 170114 IOPES | Bacia sifonada infantil de louça branca, marcas de referência Deca, Celite ou Ideal Standard, inclusive tampa e acessórios | UND | 15 | 627.58 | 9413.7 | 495.68 | 627.58
| 17.12.3 | 170133 IOPES | Cuba louça branca oval, de embutir, Mod. L37, marca de ref. Deca incl. válvula e sifão, exclusive torneira. | UND | 24 | 378.48 | 9083.52 | 298.93 | 378.48
| 17.12.4 | 170512 IOPES | Cuba de aço inox n° 1(dim.460x300x150)mm, marcas de referência Franke, Strake, tramontina, inclusive válvula de metal 31/2" e sifão cromado 1 x 1/2", excl. torneira | UND | 2 | 558.7 | 1117.4 | 441.28 | 558.7
330.535 | 17.12.5 | 170530 IOPES | Cuba em aço inox nº 02(dim.560x340x150)mm, marcas de referência Franke, Strake, tramontina, inclusive válvula de metal 31/2" e sifão cromado 1 x 1/2", excl. torneira | UND | 5 | 418.48 | 2092.4 | 330.53 | 418.48
| 17.12.6 | 170515 IOPES | Cuba p/ panelões de aço inox 80x60x40 cm, marcas de referência Fisher, Metalpress ou Mekal, inclusive válvula metal 1 1/4" e sifão cromado 1 x 1 1/2", excl. torneira | UND | 1 | 1769.84 | 1769.84 | 1397.87 | 1769.84
| 17.12.7 | 02089 ORSE | Lavatório louça (Deca-Ravena ref L-91 ou similares) sem coluna, c/ sifão cromado, válvula cromada, engate cromado, exclusive torneira | UND | 3 | 505.55 | 1516.65 | 399.3 | 505.55
| 17.12.8 | 170131 IOPES | Lavatório de louça branca com coluna suspensa - ref L51 + CS 1v, cor branca, inclusive sifão, válvula e engates cromados, exclusive torneira, para PNE | UND | 3 | 1041.56 | 3124.68 | 822.65 | 1041.56
| 17.12.9 | 170509 IOPES | Tanque de aço inox nº 2, marcas de referência Fisher, Metalpress ou Mekal, inclusive válvula de metal e sifão | UND | 4 | 1651.16 | 6604.64 | 1304.13 | 1651.16
| 17.12.10 | 86872 SINAPI | Tanque de louça branca com coluna, 30L ou equivalente - fornecimento e instalação. Af_01/2020 (40L) | UND | 1 | 782.03 | 782.03 | 617.67 | 782.03
| 17.12.11 | 180809 IOPES | Chuveiro elétrico tipo ducha Lorenzet ou Corona | UND | 13 | 148.35 | 1928.55 | 117.17 | 148.35
| 17.12.12 | 170519 IOPES | Ducha manual Acqua jet , linha Aquarius, com registro ref.C 2195, marcas de referência Fabrimar, Deca ou Docol | UND | 6 | 270.72 | 1624.32 | 213.82 | 270.72
| 17.12.13 | 170315 IOPES | Torneira pressão cromada diam. 1/2" para pia, marcas de referência Fabrimar, Deca ou Docol | UND | 8 | 162.61 | 1300.88 | 128.43 | 162.61
| 17.12.14 | 170304 IOPES | Torneira pressão cromada diâm. 1/2" para lavatório, marcas de referência Fabrimar, Deca ou Docol | UND | 25 | 144.88 | 3622 | 114.43 | 144.88
| 17.12.15 | 170306 IOPES | Torneira para tanque, marcas de referência Fabrimar, Deca ou Docol. | UND | 4 | 115.59 | 462.36 | 91.3 | 115.59
| 17.12.16 | 08758 ORSE | Torneira eletrica Versátil, Lorenzetti ou similar | UND | 2 | 150.41 | 300.82 | 118.8 | 150.41
| 17.12.17 | 12133 ORSE | Barra de apoio, reta, fixa, em aço inox, l=70cm, d=1 1/2", Jackwal ou similar | UND | 2 | 201.75 | 403.5 | 159.35 | 201.75
| 17.12.18 | 02390 ORSE | Barra de apoio, reta, fixa, em aço inox, l=90cm, d=1 1/2", Jackwal ou similar | UND | 4 | 252.8 | 1011.2 | 199.67 | 252.8
| 17.12.19 | COMP.41 | Banheira de embutir em PVC, dimensões 77x45x20cm; Burigotto ou equivalente.Fornecimento e instalação | UND | 4 | 188.76 | 755.04 | 149.085 | 188.76
| 17.12.20 | 170524 IOPES | Cabide simples de um gancho, linha Versailles, ref. 08, acabamento cromado, da Moldenox, Docol ou Deca | UND | 15 | 85.39 | 1280.85 | 67.44 | 85.39
| 17.12.21 | 170135 IOPES | Bacia sifonada de louça branca para portadores de necessidades especiais, Vogue Plus Conforto - Linha Conforto, mod P51, incl. assento com abertura frontal, ref.AP52,marca de ref. Deca ou equivalente | UND | 3 | 2066.03 | 6198.09 | 1631.81 | 2066.03
| 17.13 |  | BANCADAS
| 17.13.1 | 11736 ORSE | Bancada em granito branco fortaleza, e = 2cm (ou equiv.) | M2 | 47.62 | 455.89 | 21709.4818 | 348.27 | 455.89
| 17.13.2 | 07688 ORSE | Prateleira em granito branco polar, largura 25cm, e= 2cm (ou equiv.) | M | 6 | 320.4 | 1922.4 | 253.06 | 320.4
| 18 |  | SISTEMA DE PROTEÇÃO CONTRA INCÊNDIO
| 18.1 | 160602 IOPES | Hidrante de parede, com abrigo em chapa, 60x90x17cm, com suporte e mangueira 20m 63mm, adaptador rosca fêmea e engate rápido, esguicho em latão regulavel, registro globo angular 45º/ 63mm | UND | 3 | 1655.81 | 4967.43 | 1307.8 | 1655.81
| 18.2 | 141215 IOPES | Tubo de aço galvanizado, inclusive conexões, diam. 50mm (2'') | M | 52 | 166.87 | 8677.24 | 131.8 | 166.87
| 18.3 | 170324 IOPES | Regsitro de gaveta bruto diam. 50mm (2'') | UND | 1 | 193.16 | 193.16 | 152.56 | 193.16
| 18.4 | 160604 IOPES | Extintor de incêndio de água pressurizada capacidade 2A (10L), inclusive suporte para fixação e inclusive placa sinalizadora em PVC Fotoluminescente | UND | 4 | 170 | 680 | 134.27 | 170
| 18.5 | 160606 IOPES | Extintor de incêndio de gás carbônico CO2 5 B:C (6 Kg), inclusive suporte para fixação, inclusive placa sinalizadora em PVC fotoluminescente | UND | 1 | 525.09 | 525.09 | 414.73 | 525.09
| 18.6 | 160612 IOPES | Placa de sinalização de segurança CODIGO 14 - 315/158(NBR 13.434); CÓDIGO S3(NT 14/2010-ES) ("SAIDA DE EMERGÊNCIA" - seta vertical) | UND | 10 | 33.79 | 337.9 | 26.69 | 33.79
| 18.7 | 160613IOPES | Ponto para iluminação de emergência completo, inclusive bloco autônomo de iluminação 2x9W com tomada universal | UND | 10 | 243.36 | 2433.6 | 192.21 | 243.36
| 18.8 | 101907 SINAPI | Extintor de incêndio portátil com carga de co2 de 6 kg, classe BC-fornecimento e instalação. | UND | 1 | 703.85 | 703.85 | 555.92 | 703.85
| 18.9 | 160605 IOPES | Extintor de incêndio portátil de pó químico ABC com capacidade 2A-20B:C (6 kg), inclusive suporte para fixação, EXCLUSIVE placa sinalizadora em PVC fotoluminescente | UND | 8 | 234.71 | 1877.68 | 185.38 | 234.71
| 18.10 | 97599 SINAPI | Luminária de emergência, com 30 lâmpadas led de 2 w, sem reator - fornecimento e instalação. | UND | 29 | 38.25 | 1109.25 | 30.21 | 38.25
| 18.11 | 12898 ORSE | Iluminação de balizamento face única | UND | 5 | 150.63 | 753.15 | 118.97 | 150.63
| 18.12 | 160602 IOPES | Hidrante de parede, com abrigo em chapa, 60x90x17cm, com suporte e mangueira 20m 63mm, adaptador rosca fêmea e engate rápido, esguicho em latão regulavel, registro globo angular 45º/ 63mm | UND | 5 | 1655.81 | 8279.05 | 1307.8 | 1655.81
| 18.13 | 160603 IOPES | Hidrante de recalque no passeio em caixa metálica de 40x60x40cm, incl. registro globo angular 90º de 63mm, adaptador p/ engate rápido e tampa c/ corrente | UND | 1 | 657.37 | 657.37 | 519.21 | 657.37
| 18.14 | COMP.20 | Fornecimento e instalação bomba de incêndio 4cv. | UND | 1 | 1538.1 | 1538.1 | 1214.83 | 1538.1
| 18.15 | 12015 ORSE | Botoeira Liga-Desliga para Bomba de Incêndio Modelo BLD-1, marca VERIN ou simila | UND | 2 | 140.99 | 281.98 | 111.36 | 140.99
| 18.16 | 92368 SINAPI | Tubo de aço galvanizado com costura, classe média, dn 80 (3"), conexão rosqueada, instalado em rede de alimentação para hidrante - fornecimento e instalação. | M | 2.76 | 196.13 | 541.3188 | 154.91 | 196.13
| 18.17 | 92367 SINAPI | Tubo de aço galvanizado com costura, classe média, dn 65 (2 1/2"), conexão rosqueada, instalado em rede de alimentação para hidrante - fornecimento e instalação. | M | 129.5 | 147.44 | 19093.48 | 116.45 | 147.44
| 18.18 | 170326 IOPES | Registro de gaveta bruto diam. 80mm (3") | UND | 2 | 508.3 | 1016.6 | 401.47 | 508.3
| 18.19 | 170325 IOPES | Registro de gaveta bruto diam. 65mm (21/2") | UND | 1 | 395.12 | 395.12 | 312.08 | 395.12
| 18.20 | 170338 IOPES | Válvula de retenção horizontal ou vertical diam. 65mm (21/2") | UND | 2 | 394.54 | 789.08 | 311.62 | 394.54
| 18.21 | 9670 ORSE | Fornecimento e instalação de pressostato 0 a 10 kgf/cm2 | UND | 1 | 203.54 | 203.54 | 160.76 | 203.54
| 18.22 | 101917 SINAPI | Manômetro 0 a 200 psi (0 a 14 kgf/cm2), d = 50mm - fornecimento e instalação. | UND | 1 | 130.55 | 130.55 | 103.11 | 130.55
| 18.23 | 92642 SINAPI | Tê, em ferro galvanizado, conexão rosqueada, dn 65 (2 1/2"), instalado em rede de alimentação para hidrante - fornecimento e instalação. | UND | 6 | 185.64 | 1113.84 | 146.62 | 185.64
| 18.24 | 92390 SINAPI | Joelho 90 graus, em ferro galvanizado, dn 65 (2 1/2"), conexão rosqueada, instalado em rede de alimentação para hidrante - fornecimento e instalação. | und | 13 | 135.59 | 1762.67 | 107.09 | 135.59
| 18.25 | 92636 SINAPI | Joelho 90 graus, em ferro galvanizado, conexão rosqueada, dn 80 (3"), instalado em rede de alimentação para hidrante - fornecimento e instalação. | UND | 1 | 177.66 | 177.66 | 140.32 | 177.66
| 18.26 | COMP.21 | Fornecimento e instalação tê de redução 85 mm x 65mm | UND | 1 | 380.9 | 380.9 | 300.8446 | 380.9
| 18.27 | 170321 IOPES | Registro de gaveta bruto diam. 25mm (1") | UND | 1 | 74.65 | 74.65 | 58.96 | 74.65
| 18.28 | 12706 ORSE | Esguicho jato regulavel de 1 1/2", para combate a incendio - Rev. 01 | UND | 5 | 169.9 | 849.5 | 134.19 | 169.9
| 19 |  | INSTALAÇÃO ELÉTRICA - 220V
| 19.1 |  | QUADRO DE DISTRIBUIÇÃO
| 19.1.1 | 150306 IOPES | Quadro de distribuição de energia, de embutir, com 12 divisões modulares, com barramento | UND | 3 | 484.49 | 1453.47 | 382.66 | 484.49
| 19.2 |  | CAIXA DE PASSAGEM
| 19.2.1 | 150612 IOPES | Caixa de passagem em chapa de aço galvanizada 4' x 4', com tampa parafusada | UND | 10 | 38.53 | 385.3 | 30.43 | 38.53
| 19.2.2 | 150623 IOPES | Caixa de passagem 4x2', chapa 18 | UND | 10 | 8.63 | 86.3 | 6.82 | 8.63
| 19.2.3 | 150630 IOPES | Caixa de passagem 4x4", chapa 18 | UND | 70 | 10.07 | 704.9 | 7.95 | 10.07
| 19.2.4 | 150634 IOPES | Caixa de passagem 300x300x120mm, chapa 18, com tampa parafusada | UND | 4 | 128.72 | 514.88 | 101.67 | 128.72
| 19.2.5 | 09425 ORSE | Caixa de passagem para eletricidade em aluminio, dim: 50 x 50 x 15 cm | UND | 5 | 120.29 | 601.45 | 95.01 | 120.29
| 19.3 |  | ELETRODUTOS E CONEXÕES
| 19.3.1 | 151138 IOPES | Eletroduto PEAD, cor preta, diam. 1.1/4', marca ref. Kanaflex ou equivalente | M | 90 | 21.83 | 1964.7 | 17.24 | 21.83
| 19.3.2 | 151140 IOPES | Eletroduto PEAD, cor preta, diam. 3", marca ref. Kanaflex ou equivalente | M | 120 | 41.45 | 4974 | 32.74 | 41.45
| 19.3.3 | 151126 IOPES | Eletroduto de PVC rígido roscável, diâm. 3/4" (25mm), inclusive conexões | M | 660 | 16.52 | 10903.2 | 13.05 | 16.52
| 19.3.4 | 151128 IOPES | Eletroduto de PVC rígido roscável, diâm. 1 1/4" (40mm), inclusive conexões | M | 75 | 29.64 | 2223 | 23.41 | 29.64
| 19.3.5 | 151135 IOPES | Eletroduto de PVC rígido roscável, diâm. 4" (110mm), inclusive conexões | M | 150 | 106.77 | 16015.5 | 84.33 | 106.77
| 19.4 |  | FIOS E CABOS
| 19.4.1 | 151405 IOPES | Fio ou cabo de cobre termoplástico, com isolamento para 750v, seção de 10.0mm² | M | 342 | 17.62 | 6026.04 | 13.92 | 17.62
| 19.4.2 | 151406 IOPES | Fio ou cabo de cobre termoplástico, com isolamento para 750v, seção de 16.0mm² | M | 99 | 24.6 | 2435.4 | 19.43 | 24.6
| 19.4.3 | 91924 SINAPI | Cabo de cobre flexível isolado, 1,5 mm², anti-chama 450/750 v, para circuitos terminais - fornecimento e instalação. (preto) | M | 100 | 2.89 | 289 | 2.28 | 2.89
| 19.4.4 | 91924 SINAPI | Cabo de cobre flexível isolado, 1,5 mm², anti-chama 450/750 v, para circuitos terminais - fornecimento e instalação. (azul) | M | 100 | 2.89 | 289 | 2.28 | 2.89
| 19.4.5 | 91926 SINAPI | Cabo de cobre flexível isolado, 2,5 mm², anti-chama 450/750 v, para circuitos terminais - fornecimento e instalação. (preto) | M | 1000 | 4.15 | 4150 | 3.28 | 4.15
| 19.4.6 | 91926 SINAPI | Cabo de cobre flexível isolado, 2,5 mm², anti-chama 450/750 v, para circuitos terminais - fornecimento e instalação. (Azul) | M | 1000 | 4.15 | 4150 | 3.28 | 4.15
| 19.4.7 | 91926 SINAPI | Cabo de cobre flexível isolado, 2,5 mm², anti-chama 450/750 v, para circuitos terminais - fornecimento e instalação. (Branco) | M | 1000 | 4.15 | 4150 | 3.28 | 4.15
| 19.4.8 | 91928 SINAPI | Cabo de cobre flexível isolado, 4 mm², anti-chama 450/750 v, para circuitos terminais - fornecimento e instalação. (Preto) | M | 150 | 6.72 | 1008 | 5.31 | 6.72
| 19.4.9 | 91928 SINAPI | Cabo de cobre flexível isolado, 4 mm², anti-chama 450/750 v, para circuitos terminais - fornecimento e instalação. (Branco) | M | 150 | 6.72 | 1008 | 5.31 | 6.72
| 19.4.10 | 91930 SINAPI | Cabo de cobre flexível isolado, 6 mm², anti-chama 450/750 v, para circuitos terminais - fornecimento e instalação. (Preto) | M | 30 | 9.2 | 276 | 7.27 | 9.2
| 19.4.11 | 91930 SINAPI | Cabo de cobre flexível isolado, 6 mm², anti-chama 450/750 v, para circuitos terminais - fornecimento e instalação. (Azul) | M | 30 | 9.2 | 276 | 7.27 | 9.2
| 19.4.12 | 91932 SINAPI | Cabo de cobre flexível isolado, 10 mm², anti-chama 450/750 v, para circuitos terminais - fornecimento e instalação. (Preto) | M | 150 | 15.1 | 2265 | 11.93 | 15.1
| 19.4.13 | 91932 SINAPI | Cabo de cobre flexível isolado, 10 mm², anti-chama 450/750 v, para circuitos terminais - fornecimento e instalação. (Azul) | M | 150 | 15.1 | 2265 | 11.93 | 15.1
| 19.4.14 | 91926 SINAPI | Cabo de cobre flexível isolado, 2,5 mm², anti-chama 450/750 v, para circuitos terminais - fornecimento e instalação. (Verde/amarelo)) | M | 1500 | 4.15 | 6225 | 3.28 | 4.15
| 19.4.15 | 101565 SINAPI | Cabo de cobre flexível isolado, 70 mm², 0,6/1,0 kv, para rede aérea de distribuição de energia elétrica de baixa tensão - fornecimento e instalação. (Preto) | M | 380 | 67.75 | 25745 | 53.51 | 67.75
| 19.4.16 | 101562 SINAPI | Cabo de cobre flexível isolado, 25 mm², 0,6/1,0 kv, para rede aérea de distribuição de energia elétrica de baixa tensão - fornecimento e instalação. (Verde/amarelo) | M | 130 | 24.93 | 3240.9 | 19.69 | 24.93
| 19.5 |  | PADRÃO DE ENTRADA DE ENERGIA - NORTEC-01 - ESCELSA
| 19.5.1 | 151711 IOPES | Padrão de entrada de energia elétrica, trifásico, entrada SUBTERRÂNEA, a 4 fios, carga instalada de 57001 até 75000W, instalada em muro | UND | 1 | 9242.92 | 9242.92 | 7300.31 | 9242.92
| 19.6 |  | PONTOS ELÉTRICOS REVISÃO NR-10
| 19.6.1 | 151819 IOPES | Ponto de antena de TV - considerando eletroduto PVC rígido de 3/4" inclusive conexões (3.0m), cabo coaxial 67 Ohms (4.5m) e caixa estampada 4x2" (1 und) | und | 9 | 97.06 | 873.54 | 76.66 | 97.06
| 19.7 |  | LUMINÁRIAS
| 19.7.1 | COMP.36 | Luminária Plafon 25w LED Embutir Branco .fornrcimento e instalação | UND | 63 | 103.14 | 6497.82 | 81.46 | 103.14
| 19.7.2 | COMP.37 | Luminária Plafon 10X120 30w LED Embutir Branco.fornecimento e instalação | UND | 32 | 323.56 | 10353.92 | 255.56 | 323.56
| 19.7.3 | 12809 ORSE | Lampada led tubular t8 bivolt 9,9/10 w, base g13 | UND | 22 | 17.8 | 391.6 | 14.06 | 17.8
| 19.7.4 | 12801 ORSE | Lampada led tubular t8 bivolt 18/20 w, base g13 | UND | 130 | 23.82 | 3096.6 | 18.81 | 23.82
| 19.7.5 | 9955 SETOP | Luminária arandela tipo meia-lua completa, diâmetro 25cm, para uma (1) lâmpada led, potência 9w, bulboa60, fornecimento e instalação, inclusive base e lâmpada | UND | 10 | 66.27 | 662.7 | 52.34 | 66.27
| 19.7.6 | 97599 SINAPI | Luminária de emergência, com 30 lâmpadas led de 2 w, sem reator - fornecimento e instalação. | UND | 7 | 38.25 | 267.75 | 30.21 | 38.25
| 19.8 |  | TOMADAS E INTERRUPTORES
| 19.8.1 | 180201 IOPES | Tomada padrão brasileiro linha branca, NBR 14136 2 polos + terra 10A/250v, com placa 4*2'' | UND | 194 | 34.35 | 6663.9 | 27.13 | 34.35
| 19.8.2 | 180204 IOPES | Interruptor de uma tecla simples 10A/250V, com placa 4x2" | UND | 35 | 30.77 | 1076.95 | 24.3 | 30.77
| 19.8.3 | 180205 IOPES | Interruptor de duas teclas simples 10A/250V, com placa 4x2" | UND | 12 | 49.93 | 599.16 | 39.44 | 49.93
| 19.8.4 | 180206 IOPES | Interruptor de duas teclas paralelo 10A/250V, com placa 4x2" | UND | 12 | 36.45 | 437.4 | 28.79 | 36.45
| 19.8.5 | 92008 SINAPI | Tomada baixa de embutir (2 módulos), 2p+t 10 a, incluindo suporte e placa - fornecimento e instalação. | UND | 3 | 51.97 | 155.91 | 41.05 | 51.97
| 19.8.6 | 92000 SINAPI | Tomada baixa de embutir (1 módulo), 2p+t 10 a, incluindo suporte e placa - fornecimento e instalação. | UND | 58 | 32.35 | 1876.3 | 25.55 | 32.35
| 19.8.7 | 92001 SINAPI | Tomada baixa de embutir (1 módulo), 2p+t 20 a, incluindo suporte e placa - fornecimento e instalação. | UND | 16 | 35.37 | 565.92 | 27.94 | 35.37
| 19.8.8 | 152035 IOPES | Conector porcelana 3 polos para cabos de #10,0mm2 | UND | 9 | 18.56 | 167.04 | 14.66 | 18.56
| 19.8.9 | 180204IOPES | Interruptor de uma tecla simples 10A/250V, com placa 4x2" | UND | 42 | 30.77 | 1292.34 | 24.3 | 30.77
| 19.8.10 | 180205 IOPES | Interruptor de duas teclas simples 10A/250V, com placa 4x2" | UND | 2 | 49.93 | 99.86 | 39.44 | 49.93
| 19.8.11 | 180212 IOPES | Interruptor de três teclas simples 10A/250V, c/ placa 4x2" | UND | 1 | 69.1 | 69.1 | 54.58 | 69.1
| 19.8.12 | 180206 IOPES | Interruptor de uma tecla paralelo 10A/250V, com placa 4x2" | UND | 10 | 36.45 | 364.5 | 28.79 | 36.45
| 19.8.13 | 180220 IOPES | Tomada coaxial 75 ohms para TV | UND | 9 | 29.37 | 264.33 | 23.2 | 29.37
| 19.9 |  | CAIXAS,QUADROS E DIJUNTORES.
| 19.9.1 | 151015 IOPES | Caixa de inspeção de alvenaria de blocos cerâmicos 10 furos 10x20x20cm dimensões de 30x30x60cm, com revestimento interno em chapisco e reboco, tampa de concreto esp.5cm e lastro de brita 5 cm | UND | 6 | 223.57 | 1341.42 | 176.58 | 223.57
| 19.9.2 | 150628 IOPES | Caixa de embutir marca de referência Tigreflex, 4x2" | UND | 80 | 8.2 | 656 | 6.48 | 8.2
| 19.9.3 | 00711/ORSE | Fornecimento e instalação de tampa cega (espelho liso) para caixa 4" x 2" | UND | 15 | 6.74 | 101.1 | 5.32 | 6.74
| 19.9.4 | 101880 SINAPI | Quadro de distribuição de energia em chapa de aço galvanizado, de embutir, com barramento trifásico, para 30 disjuntores din 150a - fornecimento e instalação. | UND | 1 | 873.82 | 873.82 | 690.17 | 873.82
| 19.9.5 | 101879 SINAPI | Quadro de distribuição de energia em chapa de aço galvanizado, de embutir, com barramento trifásico, para 24 disjuntores din 100a - fornecimento e instalação. | UND | 1 | 759.69 | 759.69 | 600.02 | 759.69
| 19.9.6 | 08635 ORSE | Disjuntor termomagnetico monopolar 16 A, padrão DIN (linha branca) curva de disparo B, corrente de interrupção 5KA, ref.: Siemens 5 SX1 ou similar. | UND | 1 | 19.11 | 19.11 | 15.09 | 19.11
| 19.9.7 | 08417 ORSE | Disjuntor termomagnetico monopolar 20 A, padrão DIN (Europeu - linha branca), curva C, corrente 5KA | UND | 10 | 21.26 | 212.6 | 16.79 | 21.26
| 19.9.8 | 10315 ORSE | Disjuntor termomagnetico monopolar 32 A, padrão DIN (Europeu - linha branca) | UND | 2 | 21.26 | 42.52 | 16.79 | 21.26
| 19.9.9 | 09734 ORSE | Disjuntor termomagnetico monopolar 50 A, padrão DIN (Europeu - linha branca) | UND | 7 | 28.22 | 197.54 | 22.29 | 28.22
| 19.9.10 | 07743 ORSE | Disjuntor termomagnetico bipolar 20 A, padrão DIN (Europeu - linha branca), curva B | UND | 5 | 55.99 | 279.95 | 44.22 | 55.99
| 19.9.11 | 07994 ORSE | Disjuntor termomagnetico bipolar 25 A, padrão DIN (Europeu - linha branca), corrente 5KA | UND | 7 | 55.99 | 391.93 | 44.22 | 55.99
| 19.9.12 | 08420 ORSE | Disjuntor termomagnetico tripolar 150 A, padrão DIN (Europeu - linha branca), corrente 10 KA | UND | 2 | 316.6 | 633.2 | 250.06 | 316.6
| 19.9.13 | 07832 ORSE | Disjuntor termomagnetico tripolar 300 A, padrão DIN (Europeu - linha branca), 65KA | UND | 1 | 963.03 | 963.03 | 760.63 | 963.03
| 20 |  | INSTALAÇÕES DE CLIMATIZAÇÃO
| 20.1 | 11785 ORSE | Tubulação em cobre Ø 1 1/8", para interligação de condensador/evaporador, inclusive isolamento térmico elastomérico 19mm. multikits, alimentação elétrica, conexões e fixações (infraestrutura p/ sistema de climatização vrv) - fornecimento e instalação | M | 50 | 407.19 | 20359.5 | 321.61 | 407.19
| 20.2 | 11783 ORSE | Tubulação em cobre Ø 7/8", para interligação de condensador/evaporador, inclusive isolamento térmico elastomérico 19mm. multikits, alimentação elétrica, conexões e fixações (infraestrutura p/ sistema de climatização vrv) - fornecimento e instalação | M | 130 | 333.48 | 43352.4 | 263.39 | 333.48
| 20.3 | 11781 ORSE | Tubulação em cobre Ø 5/8", para interligação de condensador/evaporador, inclusive isolamento térmico elastomérico 19mm. multikits, alimentação elétrica, conexões e fixações (infraestrutura p/ sistema de climatização vrv) - fornecimento e instalação | M | 25 | 270.29 | 6757.25 | 213.48 | 270.29
| 20.4 | 11780 ORSE | Tubulação em cobre Ø 1/2", para interligação de condensador/evaporador, inclusive isolamento térmico elastomérico 19mm. multikits, alimentação elétrica, conexões e fixações (infraestrutura p/ sistema de climatização vrv) - fornecimento e instalação | M | 35 | 252.73 | 8845.55 | 199.61 | 252.73
| 20.5 | 11148 ORSE | Exaustor para banheiro, bivolt, ref.: C 80 A, da Ventokit ou similar - fornecimento e instalação | UND | 3 | 284.58 | 853.74 | 224.77 | 284.58
| 20.6 | 89580 SINAPI | Tubo pvc, série r, água pluvial, dn 150 mm, fornecido e instalado em condutores verticais de águas pluviais. Af_12/2014 | M | 14 | 108.24 | 1515.36 | 85.49 | 108.24
| 20.7 | COMP.13 | Tê pvc, 150mm.Fornecimento e instalação | UND | 2 | 60.6 | 121.2 | 47.8612 | 60.6
| 20.8 | COMP.38 | Luva simples,pvc, 150mm.Fornecimento e instalaçao | UND | 2 | 51.11 | 102.22 | 40.3712 | 51.11
| 20.9 | COMP.39 | Curva de 90°, pvc,150mm.Fornecimento e instalação | und | 1 | 80.06 | 80.06 | 63.2312 | 80.06
| 20.10 | COMP.15 | Fornecimento e instalaçao de suporte condensador split 47000 BTU ou similar. | und | 3 | 107.84 | 323.52 | 85.172 | 107.84
| 20.11 | COMP.16 | Fornecimento e instalaçao de suporte condensador split 30000 BTU ou similar. | und | 8 | 82.51 | 660.08 | 65.172 | 82.51
| 20.12 | COMP.17 | Fornecimento e instalaçao de suporte condensador split 18000 BTU ou similar. | und | 2 | 79.98 | 159.96 | 63.172 | 79.98
| 20.13 | COMP.18 | Fornecimento e instalaçao de suporte condensador split 9000 BTU ou similar | und | 3 | 44.31 | 132.93 | 35 | 44.31
| 20.14 | 11402 ORSE | Canaleta plástica 30 x 30mm, cinza, Hellerman ou similar | und | 30 | 43.31 | 1299.3 | 34.21 | 43.31
| 20.15 | COMP.19 | Fornecimento e instalação de entrada de parede da canaleta p/tubulação de ar condicionado; hellermann/epaac880 ou similar. | und | 16 | 20.99 | 335.84 | 16.576 | 20.99
| 20.16 | 10280 ORSE | Curva vertical para canaleta metálica articulada, da Valemam | und | 16 | 54.16 | 866.56 | 42.78 | 54.16
| 20.17 | COMP.14 | Grade de ventilação plastica, pvc, para tubo de 150 mm.Fornecimento e instalação | und | 1 | 42 | 42 | 33.173 | 42
| 21 |  | INSTALAÇÃO DE REDE DE MONITORAMENTO
| 21.1 |  | CFTV
| 21.1.1 | COMP.1 | Fornecimento e instalação de câmera ip ir bullet ref. intelbras/vip 3230 d ou similar | UND | 5 | 604.39 | 3021.95 | 477.36 | 604.39
| 21.1.2 | COMP.2 | Fornecimento e instalação de câmera ip ir dome intelbras/vip 3230 d ou similar | UND | 6 | 721.75 | 4330.5 | 570.06 | 721.75
| 21.1.3 | COMP.3 | Fornecimento e instalação de gravado ip 16 canais poe intelbras/nvd 3136 p ou similar | UND | 1 | 3327.16 | 3327.16 | 2627.88 | 3327.16
| 21.1.4 | COMP.4 | Fornecimento e instalação de cabo de rede indoor blindado cat 6e furukawa ou similar | M | 350 | 4.29 | 1501.5 | 3.3886 | 4.29
| 21.1.5 | 7164 ORSE | Fornecimento e instalação de conector rj 45 fêmea cat 6 (krone ou similar) | UND | 22 | 24.76 | 544.72 | 19.56 | 24.76
| 21.1.6 | COMP.5 | Fornecimento e instalação de rack para gravador | UND | 1 | 256.3 | 256.3 | 202.43 | 256.3
| 21.1.7 | COMP.7 | Fornecimento e instalação de cabo hdmi 2.0 amplificado 40m | UND | 1 | 772.59 | 772.59 | 610.21 | 772.59
| 21.1.8 | COMP.6 | Fornecimento e instalação monitor 32'' | UND | 1 | 2939.57 | 2939.57 | 2321.75 | 2939.57
| 21.2 |  | SONORIZAÇÃO
| 21.2.1 | COMP.10 | Fornecimento e instalação de rack para mesa de som (sonorização) | UND | 1 | 280.64 | 280.64 | 221.66 | 280.64
| 21.3 |  | TELEFONIA
| 21.3.1 | COMP.11 | Fornecimento e instalação de telefone ip intelbras/tpi 120 i ou similar | UND | 8 | 364.33 | 2914.64 | 287.76 | 364.33
| 21.4 |  | INFRA
| 21.4.1 | 10726 ORSE | Fornecimento e instalação de Switch 24 portas 10/100 mpbs + 2P10-100-1000 BT | UND | 1 | 1595.07 | 1595.07 | 1259.83 | 1595.07
| 21.4.2 | COMP.12 | Fornecimento e instalação de cabo de rede indoor blindado cat 6e furukawa ou similar | M | 1500 | 4.29 | 6435 | 3.3886 | 4.29
| 21.4.3 | 07164 ORSE | Fornecimento e instalação de conector rj 45 fêmea cat 6 (krone ou similar) | UND | 32 | 24.76 | 792.32 | 19.56 | 24.76
| 21.4.4 | 08493 ORSE | Fornecimento e instalação de rack de piso 19" x 16u x 570mm (gabinete) inclusive acessórios | UND | 1 | 1457.61 | 1457.61 | 1151.26 | 1457.61
| 22 |  | INSTALAÇÃO DE GÁS
| 22.1 | 160208 IOPES | Abrigo de gás para 4 cilindros 45Kg , exec. em alv bloco concreto, dim. 4.05 x 0,85 x 2.10m, inclusive cilindros e rede interna do abrigo compreendendo tubos e válvulas de esfera que interligam os cilindros | UND | 1 | 13190.91 | 13190.91 | 10418.54 | 13190.91
| 23 |  | SISTEMA DE PROTEÇÃO CONTRA DESCARGAS ATMOSFÉRICAS (SPDA)
| 23.1 | 160303 IOPES | Aterramento com haste terra 5/8" x 2.40, cabo de cobre nu 6mm2, inclusive caixa de concreto 30 x 30 cm | und | 4 | 338.72 | 1354.88 | 267.53 | 338.72
| 23.2 | 160304 IOPES | Pára-raios tipo franklim incluindo base de fixação, conjunto de contraventagem c/abraçadeira p/3 estais em tubo e demais acessórios c/exceção do cabo de cobre de descida e suportes isoladores | und | 1 | 788 | 788 | 622.38 | 788
| 23.3 | 160305 IOPES | Condutor de cobre nú, seção de 35mm², inclusive suportes isoladores e acessórios de fixação, conforme projeto | m | 175 | 96.68 | 16919 | 76.36 | 96.68
| 23.4 | 160324 IOPES | Caixa de qualização de potenciais para uso interno e externo com cinco(5) terminais para aterramento (BEP), em polipropileno, ref. TEL-902, marca de referência termotécnica ou equivalente | und | 1 | 221 | 221 | 174.55 | 221
| 23.5 | 160333 IOPES | Cabo de cobre nú 50 mm2, ref. TEL-5750, marca de referência Termotécnica ou equivalente, inclusive abertura e fechamento de vala para cabo dimensões 50x20cm | m | 180 | 85.18 | 15332.4 | 67.28 | 85.18
| 23.6 | 97882 SINAPI | Caixa enterrada elétrica retangular, em concreto pré-moldado, fundo com brita, dimensões internas: 0,4X0,4X0,4 M. AF_05/2018 | und | 5 | 168.35 | 841.75 | 132.97 | 168.35
| 23.7 | 12740 ORSE | Barra de aluminio 7/8" x 1/8" ,inclusive fornecimento e instalação | und | 280 | 22.21 | 6218.8 | 17.54 | 22.21
| 23.8 | 09051 ORSE | Caixa de equalização p/aterramento 20x20x10cm de sobrepor p/11 terminais de pressão c/barramento | und | 1 | 350.68 | 350.68 | 276.98 | 350.68
| 23.9 | 160311 IOPES | Haste de terra tipo COPPERWELD - 5/8" x 2.40m | und | 17 | 124.86 | 2122.62 | 98.62 | 124.86
| 23.10 | 160309 IOPES | Terminal aéreo em latão (captor), com conector e fixação horizontal 5/16"x250mm, ref. TEL-024, inclusive vedação dos furos com poliuretano ref. TEL 5905, marca de ref. Termotécnica ou equivalente | und | 17 | 52.07 | 885.19 | 41.13 | 52.07
| 23.11 | 160312 IOPES | Kit completo para solda Exotérmica (Molde HCL 5/8" Ref: TEL905611 / Cartucho n° 115 Ref: TEL 909115 / Alicate Z 201 Ref: TEL 998201), marca de referência Termotécnica ou equivalente | und | 17 | 44.68 | 759.56 | 35.29 | 44.68
| 23.12 | COMP.29 | Fornecimento e instalaçao conector tipo "x" para cruzamento de barra de alumínio. | und | 14 | 8.04 | 112.56 | 6.347 | 8.04
| 23.13 | 08795 ORSE | Terminal aéreo em aço galvanizado 3/8" x 50cm, com fixação horizontal. | und | 18 | 28.06 | 505.08 | 22.16 | 28.06
| 23.14 | COMP.30 | Fornecimento e instalação parafuso sextavado rosca soberba m6x45mm com bucha de nylon m6. | und | 180 | 2.67 | 480.6 | 2.1054 | 2.67
| 23.15 | 10425 ORSE | Conector split - bolt para cabo de cobre nu #50 mm2 - fornecimento e instalação. | und | 17 | 18.94 | 321.98 | 14.96 | 18.94
| 23.16 | 11862 ORSE | Suporte em barra chata de ferro 7/8" x 1/4", tipo U, h = 0,33m, comp = 1,00m. | und | 176 | 44.31 | 7798.56 | 35 | 44.31
| 23.17 | 09831 ORSE | Parafuso cabeça sextavada 1/4" x 1" (fornecimento e colocação) | und | 130 | 0.39 | 50.7 | 0.31 | 0.39
| 24 |  | SERVIÇOS COMPLEMENTARES
| 24.1 |  | GERAL
| 24.2 | 50574 SETOP | Aplicação de faixa/fita adesiva antiderrapante, largura 50mm, em degraus de escada, inclusive fornecimento | M | 6.5 | 21.26 | 138.19 | 16.79 | 21.26
| 24.3 | 120208 IOPES | Acabamento de alumínio com perfil de canto para arremate das paredes (cantoneira) | M | 111 | 18.22 | 2022.42 | 14.39 | 18.22
| 24.4 | 250612 SEDOP | Perfil em aluminio - U (1,0x3,50x1,0cm) (rodameios) | M | 76.16 | 40.57 | 3089.8112 | 32.04 | 40.57
| 24.5 | 210304 IOPES | Banco de concreto armado aparente Fck=15 MPa, com apoios de concreto, largura de 45cm, espessura de 7cm e altura de 45cm | M | 7 | 220.04 | 1540.28 | 173.79 | 220.04
| 24.6 | 130317 IOPES | Peitoril de granito cinza polido, 15 cm, esp. 3cm (esquadrias, pingadeira muro, platibanda) (ou equiv.) | M | 615.31 | 80.04 | 49249.4124 | 63.22 | 80.04
| 24.7 | 200326 IOPES | Fornecimento e plantio de grama em placas tipo esmeralda, inclusive fornecimento de terra vegetal (conforme projeto) | M2 | 257.29 | 19.81 | 5096.9149 | 15.65 | 19.81
| 24.8 | 98511 SINAPI | Plantio de árvore ornamental com altura de muda maior que 2,00 m e menor ou igual a 4,00 m .Af_05/2018 | UND | 5 | 109.33 | 546.65 | 86.35 | 109.33
| 24.9 | 200513 IOPES | Escada tipo marinheiro de tubo de ferro 1" e 3/4", com h=4.20m, para acesso a caixa dágua, inclusive pintura em esmalte sintético, conforme detalhe em projeto | UND | 1 | 1701.33 | 1701.33 | 1343.76 | 1701.33
| 24.10 | 11148 ORSE | Exaustor para banheiro, bivolt, ref.: C 80 A, da Ventokit ou similar - fornecimento e instalação | UND | 2 | 284.58 | 569.16 | 224.77 | 284.58
| 24.11 | 08445 ORSE | Coifa em aço inox com filtro 120x70x25cm, Multinox ou similar | UND | 1 | 2450.35 | 2450.35 | 1935.35 | 2450.35
| 24.12 | COMP. 42 | Duto P/ Coifa Exaustor Alumínio Flexível 150mm com 3 metros.Fornecimento e instalação | UND | 3 | 178.1 | 534.3 | 140.6689 | 178.1
| 24.13 | 12045 ORSE | Letra em aço inox escovado/polido 40 x 40cm - instalado | UND | 30 | 246.79 | 7403.7 | 194.92 | 246.79
| 24.14 | COMP. 43 | Madeiramento em garapa/madeira de lei, peça serrada 15cm x 15cm (pergolado conforme projeto) | M | 26 | 415.24 | 10796.24 | 327.97 | 415.24
| 24.15 | 102233 SINAPI | Pintura imunizante para madeira, 1 demão com cupinicida incolor.Af_01/2021 | M2 | 15.6 | 9.88 | 154.128 | 7.8 | 9.88
| 24.16 | 95547 SINAPI | Saboneteira plástica tipo dispenser para sabonete líquido com reservatorio 800 a 1500 ml, incluso fixação. Af_01/2020 | UND | 18 | 84.04 | 1512.72 | 66.38 | 84.04
| 24.17 | 12208 ORSE | Porta papel toalha para papel interfolha 2 ou 3 dobras, injetado com a frente em plástico ABS branco, com visor frontal para controle de substituição do papel interfolha e fundo em Plástico ABS cinza. | UND | 17 | 129.42 | 2200.14 | 102.22 | 129.42
| 24.18 | 95544 SINAPI | Papeleira de parede em metal cromado sem tampa, incluso fixação. Af_01/2020 | UND | 20 | 39.15 | 783 | 30.92 | 39.15
| 24.19 | 61356 SEDOP | Divisória de MDF c/ laminado | M2 | 8.55 | 200.22 | 1711.881 | 158.14 | 200.22
| 24.20 | 200573 IOPES | Bicicletário em tubo de ferro galvanizado 1" e ferro liso 1/2", inclusive pintura, conforme projeto padrão SEDU | M | 3 | 251.47 | 754.41 | 198.62 | 251.47
| 25 |  | ESQUADRIAS, PORTÕES E GRADIS METÁLICOS
| 25.1 | 12628 ORSE | Mastro triplo em tubo ferro galvanizado, alt (útil)= 6m (3,80m x 2" + 2,20m x 1 1/2"), inclusive base de concreto ciclópico | UND | 1 | 2891.44 | 2891.44 | 2283.74 | 2891.44
| 25.2 | 71103 IOPES | Grade de tela tipo mosquiteiro de arame galvanizado #18, fio 32, inclusive, requadro em cantoneira de ferro 1/8"x1/2"x1/2" | M2 | 26.91 | 131.7 | 3544.047 | 104.02 | 131.7
| 25.3 | 200130 IOPES | Gradil H = 1.90m padrão SEDU em tudo de FG 2" e barra chata de 11/2"x1/4", para fixação sobre mureta conforme projeto, exclusive a mureta. | M | 43.31 | 947.42 | 41032.7602 | 748.3 | 947.42
| 26 |  | SERVIÇOS FINAIS
| 26.1 | 200401 IOPES | Limpeza geral da obra (edificação) | M2 | 1104.98 | 11.62 | 12839.8676 | 9.18 | 11.62
| 26.2 | 200576 IOPES | Placa para inauguração de obra em alumínio polido e=4mm, dimensões 40 x 50 cm, gravação em baixo relevo, inclusive pintura e fixação | UND | 1 | 742.66 | 742.66 | 586.57 | 742.66
| 27 |  | ADMINISTRAÇÃO LOCAL |  |  |  |  | R$ SEM ADM | 3633596.3558
| 27.1 | COMP.35 | Administração Local OBS.: A taxa de Administração Local será paga PROPORCIONALMENTE ao andamento da obra. | TX | 1 | 176250.36 | 176250.36
[6 empty] | VALOR TOTAL: | 3809846.7158
| WILLIAM GARCIA MENDONÇA |  |  | DIVANDILSON FERREIRA DOS SANTOS
| SUPERVISOR - SEMOP |  |  | SECRETÁRIO DE OBRAS - SEMOP
| MATR.: 26639-2 |  |  | DECRETO Nº.: 305/2020
| ASSINATURA: _____________ |  |  | ASSINATURA:_________________

## Cronograma Fís-Financ
CRONOGRAMA FÍSICO - FINANCEIRO
OBRA: | CONSTRUÇÃO DO CEMEI FÁTIMA CIDADE JARDIM
LOCAL: | RUA 20 - BAIRRO FÁTIMA CIDADE JARDIM - GUARAPARI - ES
DATA: | 2021-04-28
ITEM | ATIVIDADE | CUSTO TOTAL |  | 1º Mês | 2º Mês | 3º Mês | 4º Mês | 5º Mês | 6º Mês | 7º Mês | 8º Mês | 9º Mês | 10º Mês | 11º Mês | 12º Mês
|  |  |  | _____________ | _____________ | _____________ | _____________ | _____________ | _____________ | _____________ | _____________ | _____________ | _____________ | _____________ | _____________
1 | DEMOLIÇÕES, RETIRADAS E LOCAÇÃO | 0.5228% | 19916.951 | 19916.951
|  | 0% |  | 100%
2 | SERVIÇOS PRELIMINARES | 1.484% | 56524.545 | 45219.636 | 11304.909
|  |  |  | 80% | 20%
3 | MOVIMENTO DE TERRA | 5.693% | 216902.3012 | 130141.3807 | 86760.9205
|  |  |  | 60% | 40%
4 | ESTRUTURAS | 18.53% | 705928.695 |  | 141185.739 | 352964.3475 | 211778.6085
[5 empty] | 20% | 50% | 30%
5 | PAREDES E PAINÉIS | 6.179% | 235425.573 |  |  |  | 47085.1146 | 117712.7865 | 70627.6719
[7 empty] | 20% | 50% | 30%
6 | ESQUADRIAS DE MADEIRA | 0.9922% | 37801.4952 | [5 empty] | 7560.299 |  |  | 30241.1962
[9 empty] | 20% |  |  | 80%
7 | ESQUADRIAS METÁLICAS | 6.758% | 257477.6852 | [5 empty] | 128738.8426 | 128738.8426
[9 empty] | 50% | 50%
8 | VIDROS E ESPELHOS | 0.07759% | 2956.1861 | [7 empty] | 1478.093 | 1478.093
[11 empty] | 50% | 50%
9 | COBERTURA | 6.347% | 241804.1057 |  |  |  |  | 120902.0529 | 120902.0529
[8 empty] | 50% | 50%
10 | IMPERMEABILIZAÇÃO | 1.455% | 55436.9945 |  |  | 16631.0984 |  | 16631.0984 | 22174.7978
[6 empty] | 30% |  | 30% | 40%
11 | TETOS E FORROS | 1.428% | 54421.6588 | [6 empty] | 27210.8294 | 27210.8294
[10 empty] | 50% | 50%
12 | REVESTIMENTO DE PAREDES | 9.917% | 377829.0614 | [5 empty] | 75565.8123 | 188914.5307 | 113348.7184
[9 empty] | 20% | 50% | 30%
13 | PISOS INTERNOS E EXTERNOS | 8.838% | 336707.3925 |  |  |  |  | 67341.4785 | 101012.2177 |  |  |  | 168353.6963
[8 empty] | 20% | 30% |  |  |  | 50%
14 | DEGRAUS, RODAPÉS, SOLEIRAS E PEITORIS | 0.3723% | 14182.2108 | [6 empty] | 3545.5527 | 7091.1054 | 3545.5527
[10 empty] | 25% | 50% | 25%
15 | PAVIMENTAÇÃO EXTERNA | 2.407% | 91720.2412 | [7 empty] | 22930.0603 | 45860.1206 | 22930.0603
[11 empty] | 25% | 50% | 25%
16 | PINTURA E ACABAMENTOS | 3.239% | 123404.9963 | [7 empty] | 30851.2491 | 30851.2491 | 30851.2491 | 30851.2491
[11 empty] | 25% | 25% | 25% | 25%
17 | INSTALAÇÕES HIDRO-SANITÁRIAS | 6.64% | 252958.8718 |  |  |  |  | 12647.9436 |  | 63239.7179 | 63239.7179 | 63239.7179 | 50591.7744
[8 empty] | 5% |  | 25% | 25% | 25% | 20%
18 | SISTEMA DE PROTEÇÃO CONTRA INCÊNDIO | 1.563% | 59543.7588 | [7 empty] | 14885.9397 | 14885.9397 | 14885.9397 | 14885.9397
[11 empty] | 25% | 25% | 25% | 25%
19 | INSTALAÇÃO ELÉTRICA | 4.071% | 155116.51 |  |  |  |  | 7755.8255 |  | 38779.1275 | 38779.1275 | 38779.1275 | 31023.302
[8 empty] | 5% |  | 25% | 25% | 25% | 20%
20 | INSTALAÇÕES DE CLIMATIZAÇÃO | 2.252% | 85807.47 | [5 empty] | 21451.8675 | 21451.8675 | 21451.8675 | 21451.8675
[9 empty] | 25% | 25% | 25% | 25%
21 | INSTALAÇÕES DE MONITORAMENTO | 0.7919% | 30169.57 | [9 empty] | 15084.785 | 15084.785
[13 empty] | 50% | 50%
22 | INSTALAÇÃO DE GÁS | 0.3462% | 13190.91 | [6 empty] | 6595.455 | 6595.455
[10 empty] | 50% | 50%
23 | SISTEMA DE PROTEÇÃO CONTRA DESCARGAS ATMOSFÉRICAS (SPDA) | 1.445% | 55063.36 | [7 empty] | 27531.68 | 16519.008 | 11012.672
[11 empty] | 50% | 30% | 20%
24 | SERVIÇOS COMPLEMENTARES | 2.421% | 92255.0375 | [8 empty] | 23063.7594 | 23063.7594 | 23063.7594 | 23063.7594
[12 empty] | 25% | 25% | 25% | 25%
25 | ESQUADRIAS, PORTÕES E GRADIS METÁLICOS | 1.246% | 47468.2472 | [8 empty] | 9493.6494 | 23734.1236 | 14240.4742
[12 empty] | 20% | 50% | 30%
26 | SERVIÇOS FINAIS | 0.3565% | 13582.5276 | [11 empty] | 13582.5276
100%
27 | ADMINISTRAÇÃO LOCAL | 4.626% | 176250.36 | 14687.53 | 14687.53 | 14687.53 | 14687.53 | 14687.53 | 14687.53 | 14687.53 | 14687.53 | 14687.53 | 14687.53 | 14687.53 | 14687.53
| OBS.: A taxa de Administração Local será paga PROPORCIONALMENTE ao andamento da obra. |  |  | 8.333% | 8.333% | 8.333% | 8.333% | 8.333% | 8.333% | 8.333% | 8.333% | 8.333% | 8.333% | 8.333% | 8.333%
TOTAIS | TOTAL GERAL | 100% | 3809846.7158
| TOTAL SIMPLES |  |  | 209965.4977 | 253939.0985 | 384282.9759 | 273551.2531 | 357678.7153 | 562721.0917 | 493163.4533 | 390081.3733 | 314096.8111 | 406218.8917 | 112813.7373 | 51333.817
| PORCENTAGEM SIMPLES |  |  | 5.511% | 6.665% | 10.09% | 7.18% | 9.388% | 14.77% | 12.94% | 10.24% | 8.244% | 10.66% | 2.961% | 1.347%
| TOTAL ACUMULADO |  |  | 209965.4977 | 463904.5962 | 848187.5721 | 1121738.8252 | 1479417.5405 | 2042138.6322 | 2535302.0855 | 2925383.4588 | 3239480.2699 | 3645699.1615 | 3758512.8988 | 3809846.7158
| PORCENTAGEM ACUMULADA |  |  | 5.511% | 12.18% | 22.26% | 29.44% | 38.83% | 53.6% | 66.55% | 76.78% | 85.03% | 95.69% | 98.65% | 100%
| SECRETARIA MUNICIPAL DE OBRAS PÚBLICAS |  |  | SECRETARIA MUNICIPAL DE OBRAS PÚBLICAS
| WILLIAM GARCIA MENDONÇA |  |  | DIVANDILSON FERREIRA DOS SANTOS
| SUPERVISÃO |  |  | SECRETÁRIO MUNICIPAL
| ASSINATURA: |  |  | ASSINATURA:

## composições
LISTA DE MATERIAL CFTV
COMP-01 FORNECIMENTO E INSTALAÇAO DE CAMERA IP IR BULLET REF. INTELBRAS/VIP 3230 D OU SIMILAR | [6 empty] | UND: UND
BASE :ORSE 11520
Levantamento de preços de mercado - Data: 16/04/2021
Estabelecimento | Contato |  | Unid | Pr. Unit.
Monitora - Alarmes e Câmeras - Guarapari ES | 27 996516462 |  | und | 525.05
Crissom segur. Eletrronica - Guarapari ES | 27 33611105 |  | und | 498.39
lojas americanas - Guarapari ES | 27 988859614 |  | und | 455.6
Pr.Unit |  |  |  | 455.6
MÃO DE OBRA | Unid | Código | Coefic. | C. Prod. | Pr. Prod. | Pr. Improd. | Pr. Unit. | Fator Ac.
Técnico | H | 6698 | 1 |  |  |  | 21.76 | 21.76
SubTotal: | [7 empty] | 21.76
MATERIAL | Unid | Código | Coefic. | C. Prod. | Pr. Prod. | Pr. Improd. | Pr. Unit. | Fator Ac.
Camera ip ir Ibullet ( intelbras/vip 3230 D) | UN | Mercado | 1 |  |  |  | 455.6 | 455.6
SubTotal: | [7 empty] | 455.6
RESUMO
DISCRIMINAÇÃO |  |  | TAXA(%) | VALORES
Mão-de-Obra(A) |  |  | 128.33 | 21.76
Materiais(B) |  |  |  | 455.6
Equipamentos(C) |  |  |  | 0
Produção da Equipe(D) |  |  |  | 1
Custo Horário Total(A+C) |  |  |  | 21.76
Custo Unitário da Execução[(A/D)+(C/D)] = E |  |  |  | 21.76
Custo Direto Total(B+E) |  |  |  | 477.36
Bonificações e Despesas Indiretas - BDI |  |  | 0 | 0
CUSTO UNITÁRIO (Adotado) |  |  |  | 477.36
COMP-02 FORNECIMENTO E INSTALAÇAO DE CAMERA IP IR DOME INTELBRAS/VIP 3230 D OU SIMILAR (CFTV) | [6 empty] | UND: UND
BASE :ORSE 11520
Levantamento de preços de mercado - Data: 16/04/2021
Estabelecimento | Contato |  | Unid | Pr. Unit.
Monitora - Alarmes e Câmeras - Guarapari ES | 27 996516462 |  | und | 548.3
Crissom segur. Eletrronica - Guarapari ES | 27 33611105 |  | und | 579.53
lojas americanas - Guarapari ES | 27 988859614 |  | und | 550.76
Pr.Unit |  |  |  | 548.3
MÃO DE OBRA | Unid | Código | Coefic. | C. Prod. | Pr. Prod. | Pr. Improd. | Pr. Unit. | Fator Ac.
Técnico | H | 6698 | 1 |  |  |  | 21.76 | 21.76
SubTotal: | [7 empty] | 21.76
MATERIAL | Unid | Código | Coefic. | C. Prod. | Pr. Prod. | Pr. Improd. | Pr. Unit. | Fator Ac.
CAMERA IP IR DOME (INTELBRAS/VIP3230 D) | UN | Mercado | 1 |  |  |  | 548.3 | 548.3
SubTotal: | [7 empty] | 548.3
RESUMO
DISCRIMINAÇÃO |  |  | TAXA(%) | VALORES
Mão-de-Obra(A) |  |  | 128.33 | 21.76
Materiais(B) |  |  |  | 548.3
Equipamentos(C) |  |  |  | 0
Produção da Equipe(D) |  |  |  | 1
Custo Horário Total(A+C) |  |  |  | 21.76
Custo Unitário da Execução[(A/D)+(C/D)] = E |  |  |  | 21.76
Custo Direto Total(B+E) |  |  |  | 570.06
Bonificações e Despesas Indiretas - BDI |  |  | 0 | 0
CUSTO UNITÁRIO (Adotado) |  |  |  | 570.06
COMP-03 FORNECIMENTO E INSTALAÇAO DE GRAVADO IP 16 CANAIS POE INTELBRAS/NVD 3136 P OU SIMILAR (CFTV) | [6 empty] | UND: UND
BASE :ORSE 11520
Levantamento de preços de mercado - Data: 16/04/2021
Estabelecimento | Contato |  | Unid | Pr. Unit.
Monitora - Alarmes e Câmeras - Guarapari ES | 27 996516462 |  | und | 2606.12
Atm.seg - Guarapari ES | 27 3367065 |  | und | 2740.66
lojas americanas - Guarapari ES | 27 988859614 |  | und | 2861.15
Pr.Unit |  |  |  | 2606.12
MÃO DE OBRA | Unid | Código | Coefic. | C. Prod. | Pr. Prod. | Pr. Improd. | Pr. Unit. | Fator Ac. | Subtotal
Técnico | H | 6698 | 1 |  |  |  | 21.76 |  | 21.76
SubTotal: | [8 empty] | 21.76
MATERIAL | Unid | Código | Coefic. | C. Prod. | Pr. Prod. | Pr. Improd. | Pr. Unit. | Fator Ac. | Subtotal
Gravado ip 16 canais poe (intelbras/nvd3116 p) | UN | Mercado | 1 |  |  |  | 2606.12 | - | 2606.12
SubTotal: | [8 empty] | 2606.12
RESUMO
DISCRIMINAÇÃO |  |  | TAXA(%) | VALORES
Mão-de-Obra(A) |  |  | 128.33 | 21.76
Materiais(B) |  |  |  | 2606.12
Equipamentos(C) |  |  |  | 0
Produção da Equipe(D) |  |  |  | 1
Custo Horário Total(A+C) |  |  |  | 21.76
Custo Unitário da Execução[(A/D)+(C/D)] = E |  |  |  | 21.76
Custo Direto Total(B+E) |  |  |  | 2627.88
Bonificações e Despesas Indiretas - BDI |  |  | 0 | 0
CUSTO UNITÁRIO (Adotado) |  |  |  | 2627.88
COMP-04 FORNECIMENTO E INSTALAÇAO DE CABO DE REDE INDOOR BLINDADO CAT 6E FURUKAWA OU SIMILAR (CFTV) | [6 empty] | UND: M
BASE :IOPES 160808
Levantamento de preços de mercado - Data: 16/04/2021
Estabelecimento | Contato |  | Unid | Pr. Unit.
Monitora - Alarmes e Câmeras - Guarapari ES | 27 996516462 |  | und | 2.75
Crissom segur. Eletrronica - Guarapari ES | 27 33611105 |  | und | 2.73
Pastore - Guarapari ES | 27 32623280 |  | und | 3.2
Pr.Unit |  |  |  | 2.73
MÃO DE OBRA | Unid | Código | Coefic. | C. Prod. | Pr. Prod. | Pr. Improd. | Pr. Unit. | Fator Ac.
AJUDANTE PRATICO | H | 10101 | 0.02 |  |  |  | 15.08 | 0.3016
ELETRICISTA OFICIAL | H | 10115 | 0.02 |  |  |  | 17.85 | 0.357
SubTotal: | [7 empty] | 0.6586
MATERIAL | Unid | Código | Coefic. | C. Prod. | Pr. Prod. | Pr. Improd. | Pr. Unit. | Fator Ac.
INSTALAÇAO DE CABO DE REDE INDOOR BLINDADO CAT 6E | UN | Mercado | 1 |  |  |  | 2.73 | 2.73
SubTotal: | [7 empty] | 2.73
RESUMO
DISCRIMINAÇÃO |  |  | TAXA(%) | VALORES
Mão-de-Obra(A) |  |  | 128.33 | 0.6586
Materiais(B) |  |  |  | 2.73
Equipamentos(C) |  |  |  | 0
Produção da Equipe(D) |  |  |  | 1
Custo Horário Total(A+C) |  |  |  | 0.6586
Custo Unitário da Execução[(A/D)+(C/D)] = E |  |  |  | 0.6586
Custo Direto Total(B+E) |  |  |  | 3.3886
Bonificações e Despesas Indiretas - BDI |  |  | 0 | 0
CUSTO UNITÁRIO (Adotado) |  |  |  | 3.3886
COMP-05 FORNECIMENTO E INSTALAÇAO DE RACK PARA GRAVDOR (CFTV) |  |  |  |  | UND:UND
BASE :ORSE 11520
Levantamento de preços de mercado - Data: 16/04/2021
Estabelecimento | Contato |  | Unid | Pr. Unit.
Atm. Seg - Guarapari ES | 27 32627065 |  | und | 200
Crissom segur. Eletrronica - Guarapari ES | 27 33611105 |  | und | 185.4
lojas americanas - Guarapari ES | 27 988859614 |  | und | 180.67
Pr.Unit |  |  |  | 180.67
MÃO DE OBRA | Unid | Código | Coefic. | C. Prod. | Pr. Prod. | Pr. Improd. | Pr. Unit. | Fator Ac.
tecnico | H | 6698 | 1 |  |  |  | 21.76 | 21.76
SubTotal: | [7 empty] | 21.76
MATERIAL | Unid | Código | Coefic. | C. Prod. | Pr. Prod. | Pr. Improd. | Pr. Unit. | Fator Ac.
Rack para gravador | UN | Mercado | 1 |  |  |  | 180.67 | 180.67
SubTotal: | [7 empty] | 180.67
RESUMO
DISCRIMINAÇÃO |  |  | TAXA(%) | VALORES
Mão-de-Obra(A) |  |  | 128.33 | 21.76
Materiais(B) |  |  |  | 180.67
Equipamentos(C) |  |  |  | 0
Produção da Equipe(D) |  |  |  | 1
Custo Horário Total(A+C) |  |  |  | 21.76
Custo Unitário da Execução[(A/D)+(C/D)] = E |  |  |  | 21.76
Custo Direto Total(B+E) |  |  |  | 202.43
Bonificações e Despesas Indiretas - BDI |  |  | 0 | 0
CUSTO UNITÁRIO (Adotado) |  |  |  | 202.43
COMP-06 FORNECIMENTO E INSTALAÇAO MONITOR 32'' (CFTV) |  |  |  | UND:UND
BASE :ORSE 11520
Levantamento de preços de mercado - Data: 16/04/2021
Estabelecimento | Contato |  | Unid | Pr. Unit.
Atm. Seg - Guarapari ES | 27 32627065 |  | und | 2999.99
Crissom segur. Eletrronica - Guarapari ES | 27 33611105 |  | und | 2394.82
lojas americanas - Guarapari ES | 27 988859614 |  | und | 2299.99
Pr.Unit |  |  |  | 2299.99
MÃO DE OBRA | Unid | Código | Coefic. | C. Prod. | Pr. Prod. | Pr. Improd. | Pr. Unit. | Fator Ac.
Tecnico | H | 6698 | 1 |  |  |  | 21.76 | 21.76
SubTotal: | [7 empty] | 21.76
MATERIAL | Unid | Código | Coefic. | C. Prod. | Pr. Prod. | Pr. Improd. | Pr. Unit. | Fator Ac.
Monitor 32'' | UN | Mercado | 1 |  |  |  | 2299.99 | 2299.99
SubTotal: | [7 empty] | 2299.99
RESUMO
DISCRIMINAÇÃO |  |  | TAXA(%) | VALORES
Mão-de-Obra(A) |  |  | 128.33 | 21.76
Materiais(B) |  |  |  | 2299.99
Equipamentos(C) |  |  |  | 0
Produção da Equipe(D) |  |  |  | 1
Custo Horário Total(A+C) |  |  |  | 21.76
Custo Unitário da Execução[(A/D)+(C/D)] = E |  |  |  | 21.76
Custo Direto Total(B+E) |  |  |  | 2321.75
Bonificações e Despesas Indiretas - BDI |  |  | 0 | 0
CUSTO UNITÁRIO (Adotado) |  |  |  | 2321.75
COMP-07 FORNECIMENTO E INSTALAÇAO DE CABO HDMI 2.0 AMPLIFICADO 40M (CFTV) |  |  |  |  | UND:UND
BASE :ORSE 11520
Levantamento de preços de mercado - Data: 16/04/2021
Estabelecimento | Contato |  | Unid | Pr. Unit.
Atm.seg. - Guarapari ES | 27 32627065 |  | und | 572
Crissom segur. Eletrronica - Guarapari ES | 27 33611105 |  | und | 588.99
lojas americanas - Guarapari ES | 27 988859614 |  | und | 588.45
Pr.Unit |  |  |  | 588.45
MÃO DE OBRA | Unid | Código | Coefic. | C. Prod. | Pr. Prod. | Pr. Improd. | Pr. Unit. | Fator Ac.
Tecnico | H | 6698 | 1 |  |  |  | 21.76 | 21.76
SubTotal: | [7 empty] | 21.76
MATERIAL | Unid | Código | Coefic. | C. Prod. | Pr. Prod. | Pr. Improd. | Pr. Unit. | Fator Ac.
Cabo hdmi 2.0 amplificado 40m | UN | Mercado | 1 |  |  |  | 588.45 | 588.45
SubTotal: | [7 empty] | 588.45
RESUMO
DISCRIMINAÇÃO |  |  | TAXA(%) | VALORES
Mão-de-Obra(A) |  |  | 128.33 | 21.76
Materiais(B) |  |  |  | 588.45
Equipamentos(C) |  |  |  | 0
Produção da Equipe(D) |  |  |  | 1
Custo Horário Total(A+C) |  |  |  | 21.76
Custo Unitário da Execução[(A/D)+(C/D)] = E |  |  |  | 21.76
Custo Direto Total(B+E) |  |  |  | 610.21
Bonificações e Despesas Indiretas - BDI |  |  | 0 | 0
CUSTO UNITÁRIO (Adotado) |  |  |  | 610.21
LISTA DE MATERIAL-SONORIZAÇAO
COMP-10 FORNECIMENTO E INSTALAÇAO DE RACK PARA MESA DE SOM (SONORIZAÇAO) | [5 empty] | UND:UND
BASE :ORSE 11520
Levantamento de preços de mercado - Data: 16/04/2021
Estabelecimento | Contato |  | Unid | Pr. Unit.
Crissom segur. Eletrronica - Guarapari ES | 27 33611105 |  | und | 199.9
Casas Bahia - Guarapari ES | 27 32619300 |  | und | 199.9
Lojas americanas - Guarapari ES | 27 988859614 |  | und | 220.31
Pr.Unit |  |  |  | 199.9
MÃO DE OBRA | Unid | Código | Coefic. | C. Prod. | Pr. Prod. | Pr. Improd. | Pr. Unit. | Fator Ac.
Tecnico | H | 6698 | 1 |  |  |  | 21.76 | 21.76
SubTotal: | [7 empty] | 21.76
MATERIAL | Unid | Código | Coefic. | C. Prod. | Pr. Prod. | Pr. Improd. | Pr. Unit. | Fator Ac.
Rack para mesa de som | UN | Mercado | 1 |  |  |  | 199.9 | 199.9
SubTotal: | [7 empty] | 199.9
RESUMO
DISCRIMINAÇÃO |  |  | TAXA(%) | VALORES
Mão-de-Obra(A) |  |  | 128.33 | 21.76
Materiais(B) |  |  |  | 199.9
Equipamentos(C) |  |  |  | 0
Produção da Equipe(D) |  |  |  | 1
Custo Horário Total(A+C) |  |  |  | 21.76
Custo Unitário da Execução[(A/D)+(C/D)] = E |  |  |  | 21.76
Custo Direto Total(B+E) |  |  |  | 221.66
Bonificações e Despesas Indiretas - BDI |  |  | 0 | 0
CUSTO UNITÁRIO (Adotado) |  |  |  | 221.66
LISTA DE MATERIAL-TELEFONIA
COMP-11 FORNECIMENTO E INSTALAÇAO DE TELEFONE IP INTELBRAS/TPI 120 i OU SIMILAR (TELEFONIA) | [5 empty] | UND:UND
BASE :ORSE 11520
Levantamento de preços de mercado - Data: 16/04/2021
Estabelecimento | Contato |  | Unid | Pr. Unit.
Pastore - Guarapari ES | 27 32623280 |  | und | 269.9
Casas Bahia - Guarapari ES | 27 32619300 |  | und | 269.9
Lojas americanas - Guarapari ES | 27 988859614 |  | und | 266
Pr.Unit |  |  |  | 266
MÃO DE OBRA | Unid | Código | Coefic. | C. Prod. | Pr. Prod. | Pr. Improd. | Pr. Unit. | Fator Ac.
Tecnico | H | 6698 | 1 |  |  |  | 21.76 | 21.76
SubTotal: | [7 empty] | 21.76
MATERIAL | Unid | Código | Coefic. | C. Prod. | Pr. Prod. | Pr. Improd. | Pr. Unit. | Fator Ac.
Telefone ip | UN | Mercado | 1 |  |  |  | 266 | 266
266
RESUMO
DISCRIMINAÇÃO |  |  | TAXA(%) | VALORES
Mão-de-Obra(A) |  |  | 128.33 | 21.76
Materiais(B) |  |  |  | 266
Equipamentos(C) |  |  |  | 0
Produção da Equipe(D) |  |  |  | 1
Custo Horário Total(A+C) |  |  |  | 21.76
Custo Unitário da Execução[(A/D)+(C/D)] = E |  |  |  | 21.76
Custo Direto Total(B+E) |  |  |  | 287.76
Bonificações e Despesas Indiretas - BDI |  |  | 0 | 0
CUSTO UNITÁRIO (Adotado) |  |  |  | 287.76
LISTA DE MATERIAL-INFRA
COMP-12 FORNECIMENTO E INSTALAÇAO DE CABO DE REDE INDOOR BLINDADO CAT 6E FURUKAWA OU SIMILAR (INFRA) | [6 empty] | UND: M
BASE :IOPES 160808
Levantamento de preços de mercado - Data: 16/04/2021
Estabelecimento | Contato |  | Unid | Pr. Unit.
Monitora - Alarmes e Câmeras - Guarapari ES | 27 996516462 |  | und | 2.75
Crissom segur. Eletrronica - Guarapari ES | 27 33611105 |  | und | 2.73
Pastore - Guarapari -ES | 27 32623280 |  | und | 3.2
Pr.Unit |  |  |  | 2.73
MÃO DE OBRA | Unid | Código | Coefic. | C. Prod. | Pr. Prod. | Pr. Improd. | Pr. Unit. | Fator Ac.
Ajudante prático | H | 10101 | 0.02 |  |  |  | 15.08 | 0.3016
Eletricista oficial | H | 10115 | 0.02 |  |  |  | 17.85 | 0.357
SubTotal: | [7 empty] | 0.6586
MATERIAL | Unid | Código | Coefic. | C. Prod. | Pr. Prod. | Pr. Improd. | Pr. Unit. | Fator Ac.
Instalação de cabo de rede indoor blindado cat 6e | M | Mercado | 1 |  |  |  | 2.73 | 2.73
SubTotal: | [7 empty] | 2.73
RESUMO
DISCRIMINAÇÃO |  |  | TAXA(%) | VALORES
Mão-de-Obra(A) |  |  | 128.33 | 0.6586
Materiais(B) |  |  |  | 2.73
Equipamentos(C) |  |  |  | 0
Produção da Equipe(D) |  |  |  | 1
Custo Horário Total(A+C) |  |  |  | 0.6586
Custo Unitário da Execução[(A/D)+(C/D)] = E |  |  |  | 0.6586
Custo Direto Total(B+E) |  |  |  | 3.3886
Bonificações e Despesas Indiretas - BDI |  |  | 0 | 0
CUSTO UNITÁRIO (Adotado) |  |  |  | 3.3886
LISTA DE MATERIAL-CLIMATIZAÇAO
COMP.13 - Tê pvc, 150mm.Fornecimento e instalação |  |  |  |  | UND: und
BASE : Sinapi 89833
Levantamento de preços de mercado - Data: 16/04/2021
Estabelecimento | Contato |  | Unid | TE PVC 150 MM
REVEST MATERIAL DE CONSTRUÇAO - Guarapari ES | 27 30300580 |  | und | 42.9
JB MATERIAL DE CONSTRUÇAO - Guarapari ES | 27 33613102 |  | und | 48.92
DISMAGUA MAT.DE CONSTRUÇÃO - Guarapari ES | 27 33618100 |  | und | 42.49
Pr.Unit |  |  |  | 42.49
MÃO DE OBRA | Unid | Código | Coefic. | C. Prod. | Pr. Prod. | Pr. Improd. | Pr. Unit. | Fator Ac.
Auxiliar de encanador | H | 88248 | 0.16 |  |  |  | 14.77 | 2.3632
Encanador | H | 88267 | 0.16 |  |  |  | 18.8 | 3.008
SubTotal: | [7 empty] | 5.3712
MATERIAL | Unid | Código | Coefic. | C. Prod. | Pr. Prod. | Pr. Improd. | Pr. Unit. | Fator Ac.
TE PVC 150 MM | UN | Mercado | 1 |  |  |  | 42.49 | 42.49
SubTotal: | [7 empty] | 42.49
RESUMO
DISCRIMINAÇÃO |  |  | TAXA(%) | VALORES
Mão-de-Obra(A) |  |  | 128.33 | 5.3712
Materiais(B) |  |  |  | 42.49
Equipamentos(C) |  |  |  | 0
Produção da Equipe(D) |  |  |  | 1
Custo Horário Total(A+C) |  |  |  | 5.3712
Custo Unitário da Execução[(A/D)+(C/D)] = E |  |  |  | 5.3712
Custo Direto Total(B+E) |  |  |  | 47.8612
Bonificações e Despesas Indiretas - BDI |  |  | 0 | 0
CUSTO UNITÁRIO (Adotado) |  |  |  | 47.8612
COMP.14 - Grade de ventilação plastica, pvc, para tubo de 150 mm.Fornecimento e instalação | [5 empty] | UND: und
BASE :IOPES 142111
Levantamento de preços de mercado - Data: 16/04/2021
Estabelecimento | Contato |  | Unid | Pr. Unit.
REVEST MATERIAL DE CONSTRUÇAO - Guarapari ES | 27 30300580 |  | und | 29.88
JB MATERIAL DE CONSTRUÇAO - Guarapari ES | 27 33613102 |  | und | 32.5
DISMAGUA MAT.DE CONSTRUÇÃO - Guarapari ES | 27 33618100 |  | und | 35.98
MÃO DE OBRA | Unid | Código | Coefic. | C. Prod. | Pr. Prod. | Pr. Improd. | Pr. Unit. | Fator Ac.
AJUDANTE PRATICO | H | 10101 | 0.1 |  |  |  | 15.08 | 1.508
ENCANADOR | H | 10118 | 0.1 |  |  |  | 17.85 | 1.785
SubTotal: | [7 empty] | 3.293
MATERIAL | Unid | Código | Coefic. | C. Prod. | Pr. Prod. | Pr. Improd. | Pr. Unit. | Fator Ac.
GRADE DE PROTEÇAO PLASTICO,PVC PARA TUBO 150 MM | UN | Mercado | 1 |  |  |  | 29.88 | 29.88
SubTotal: | [7 empty] | 29.88
RESUMO
DISCRIMINAÇÃO |  |  | TAXA(%) | VALORES
Mão-de-Obra(A) |  |  | 128.33 | 3.293
Materiais(B) |  |  |  | 29.88
Equipamentos(C) |  |  |  | 0
Produção da Equipe(D) |  |  |  | 1
Custo Horário Total(A+C) |  |  |  | 3.293
Custo Unitário da Execução[(A/D)+(C/D)] = E |  |  |  | 3.293
Custo Direto Total(B+E) |  |  |  | 33.173
Bonificações e Despesas Indiretas - BDI |  |  | 0 | 0
CUSTO UNITÁRIO (Adotado) |  |  |  | 33.173
COMP-15 FORNECIMENTO E INSTALAÇAO DE SUPORTE CONDENSADOR 47000 BTU SPLIT OU SIMILAR | [5 empty] | UND: und
BASE :IOPES 150883
Levantamento de preços de mercado - Data: 16/04/2021
Estabelecimento | Contato |  | Unid | Suporte condens.split 47000 BTU
Guarapari Ar Condicionado LTDA - Guarapari ES | 27 33627772 |  | und | 80
MaisFrio Climatização - Guarapari ES | 27 998563873 |  | und | 76
Refri mais - Guarapari ES | 27 30308770 |  | und | 72
Pr.Unit |  |  |  | 72
MÃO DE OBRA | Unid | Código | Coefic. | C. Prod. | Pr. Prod. | Pr. Improd. | Pr. Unit. | Fator Ac.
AJUDANTE PRATICO | H | 10101 | 0.4 |  |  |  | 15.08 | 6.032
ELETRICISTA | H | 10115 | 0.4 |  |  |  | 17.85 | 7.14
SubTotal: | [7 empty] | 13.172
MATERIAL | Unid | Código | Coefic. | C. Prod. | Pr. Prod. | Pr. Improd. | Pr. Unit. | Fator Ac.
SUPORTE CONDENSADORA SPLIT 47000 BTU | UN | Mercado | 1 |  |  |  | 72 | 72
Sub-Total | [7 empty] | 72
RESUMO
DISCRIMINAÇÃO |  |  | TAXA(%) | VALORES
Mão-de-Obra(A) |  |  | 128.33 | 13.172
Materiais(B) |  |  |  | 72
Equipamentos(C) |  |  |  | 0
Produção da Equipe(D) |  |  |  | 1
Custo Horário Total(A+C) |  |  |  | 13.172
Custo Unitário da Execução[(A/D)+(C/D)] = E |  |  |  | 13.172
Custo Direto Total(B+E) |  |  |  | 85.172
Bonificações e Despesas Indiretas - BDI |  |  | 0 | 0
CUSTO UNITÁRIO (Adotado) |  |  |  | 85.172
COMP-16 FORNECIMENTO E INSTALAÇAO DE SUPORTE CONDENSADOR SPLIT 30000 BTU OU SIMILAR | [5 empty] | UND: und
BASE :IOPES 150883
Levantamento de preços de mercado - Data:16/04/2021
Estabelecimento | Contato |  | Unid | Suporte condens.split 30000 BTU
Guarapari Ar Condicionado LTDA - Guarapari ES | 27 33627772 |  | und | 55
MaisFrio Climatização - Guarapari ES | 27 998563873 |  | und | 52
Refri mais - Guarapari ES | 27 30308770 |  | und | 72
Pr.Unit |  |  |  | 52
MÃO DE OBRA | Unid | Código | Coefic. | C. Prod. | Pr. Prod. | Pr. Improd. | Pr. Unit. | Fator Ac.
AJUDANTE PRATICO | H | 10101 | 0.4 |  |  |  | 15.08 | 6.032
ELETRICISTA | H | 10115 | 0.4 |  |  |  | 17.85 | 7.14
SubTotal: | [7 empty] | 13.172
MATERIAL | Unid | Código | Coefic. | C. Prod. | Pr. Prod. | Pr. Improd. | Pr. Unit. | Fator Ac.
SUPORTE CONDENSADORA SPLIT 30000 BTU | UN | Mercado | 1 |  |  |  | 52 | 52
Sub-Total | [7 empty] | 52
RESUMO
DISCRIMINAÇÃO |  |  | TAXA(%) | VALORES
Mão-de-Obra(A) |  |  | 128.33 | 13.172
Materiais(B) |  |  |  | 52
Equipamentos(C) |  |  |  | 0
Produção da Equipe(D) |  |  |  | 1
Custo Horário Total(A+C) |  |  |  | 13.172
Custo Unitário da Execução[(A/D)+(C/D)] = E |  |  |  | 13.172
Custo Direto Total(B+E) |  |  |  | 65.172
Bonificações e Despesas Indiretas - BDI |  |  | 0 | 0
CUSTO UNITÁRIO (Adotado) |  |  |  | 65.172
COMP-17 FORNECIMENTO E INSTALAÇAO DE SUPORTE CONDENSADOR SPLIT 18000 BTU OU SIMILAR
BASE :IOPES 150883
Levantamento de preços de mercado - Data: 16/04/2021
Estabelecimento | Contato |  | Unid | Suporte condens.split 18000 BTU
Guarapari Ar Condicionado LTDA - Guarapari ES | 27 33627772 |  | und | 55
MaisFrio Climatização - Guarapari ES | 27 998563873 |  | und | 52
Refri mais - Guarapari ES | 27 30308770 |  | und | 50
Pr.Unit |  |  |  | 50
MÃO DE OBRA | Unid | Código | Coefic. | C. Prod. | Pr. Prod. | Pr. Improd. | Pr. Unit. | Fator Ac.
AJUDANTE PRATICO | H | 10101 | 0.4 |  |  |  | 15.08 | 6.032
ELETRICISTA | H | 10115 | 0.4 |  |  |  | 17.85 | 7.14
SubTotal: | [7 empty] | 13.172
MATERIAL | Unid | Código | Coefic. | C. Prod. | Pr. Prod. | Pr. Improd. | Pr. Unit. | Fator Ac.
SUPORTE CONDENSADORA SPLIT 18000 BTU | UN | Mercado | 1 |  |  |  | 50 | 50
Sub-Total | [7 empty] | 50
RESUMO
DISCRIMINAÇÃO |  |  | TAXA(%) | VALORES
Mão-de-Obra(A) |  |  | 128.33 | 13.172
Materiais(B) |  |  |  | 50
Equipamentos(C) |  |  |  | 0
Produção da Equipe(D) |  |  |  | 1
Custo Horário Total(A+C) |  |  |  | 13.172
Custo Unitário da Execução[(A/D)+(C/D)] = E |  |  |  | 13.172
Custo Direto Total(B+E) |  |  |  | 63.172
Bonificações e Despesas Indiretas - BDI |  |  | 0 | 0
CUSTO UNITÁRIO (Adotado) |  |  |  | 63.172
COMP-18 FORNECIMENTO E INSTALAÇAO DE SUPORTE CONDENSADOR SPLIT 9000 OU SIMILAR | [7 empty] | UND: und
BASE :IOPES 150883
Levantamento de preços de mercado - Data: 16/04/2021
Estabelecimento | Contato |  | Unid | Suporte condens.split 9000 BTU
Guarapari Ar Condicionado LTDA - Guarapari ES | 27 33627772 |  | und | 35.99
MaisFrio Climatização - Guarapari ES | 27 998563873 |  | und | 39
Refri mais - Guarapari ES | 27 30308770 |  | und | 35
Pr.Unit |  |  |  | 35
MÃO DE OBRA | Unid | Código | Coefic. | C. Prod. | Pr. Prod. | Pr. Improd. | Pr. Unit. | Fator Ac.
AJUDANTE PRATICO | H | 10101 | 0.4 |  |  |  | 15.08 | 6.032
ELETRICISTA | H | 10115 | 0.4 |  |  |  | 17.85 | 7.14
SubTotal: | [7 empty] | 13.172
MATERIAL | Unid | Código | Coefic. | C. Prod. | Pr. Prod. | Pr. Improd. | Pr. Unit. | Fator Ac.
SUPORTE CONDENSADORA SPLIT 9000 BTU | UN | Mercado | 1 |  |  |  | 35 | 35
Sub-Total | [7 empty] | 35
RESUMO
DISCRIMINAÇÃO |  |  | TAXA(%) | VALORES
Mão-de-Obra(A) |  |  | 128.33 | 13.172
Materiais(B) |  |  |  | 35
Equipamentos(C) |  |  |  | 0
Produção da Equipe(D) |  |  |  | 1
Custo Horário Total(A+C) |  |  |  | 13.172
Custo Unitário da Execução[(A/D)+(C/D)] = E |  |  |  | 13.172
Custo Direto Total(B+E) |  |  |  | 48.172
Bonificações e Despesas Indiretas - BDI |  |  | 0 | 0
CUSTO UNITÁRIO (Adotado) |  |  |  | 48.172
COMP-19 FORNECIMENTO E INSTALAÇAO DE ENTRADA DE PAREDE DA CANALETA P/TUBULAÇAO DE AR CONDICIONADO; HELLERMANN/EPAAC880 OU SIMILAR | [7 empty] | UND: und
BASE :IOPES 150807
Levantamento de preços de mercado - Data: 16/04/2021
Estabelecimento | Contato |  | Unid | Pr. Unit.
Guarapari Ar Condicionado LTDA - Guarapari ES | 27 33627772 |  | und | 10.99
MaisFrio Climatização - Guarapari ES | 27 998563873 |  | und | 13.49
Refri mais - Guarapari ES | 27 30308770 |  | und | 9.99
Pr.Unit |  |  |  | 9.99
MÃO DE OBRA | Unid | Código | Coefic. | C. Prod. | Pr. Prod. | Pr. Improd. | Pr. Unit. | Fator Ac.
AJUDANTE PRATICO | H | 10101 | 0.2 |  |  |  | 15.08 | 3.016
ELETRICISTA | H | 10115 | 0.2 |  |  |  | 17.85 | 3.57
SubTotal: | [7 empty] | 6.586
MATERIAL | Unid | Código | Coefic. | C. Prod. | Pr. Prod. | Pr. Improd. | Pr. Unit. | Fator Ac.
ENTR.DE PAREDE DA CANALETA P/TUBULAÇAO DE AR CONDICIONADO | UN | Mercado | 1 |  |  |  | 9.99 | 9.99
| SubTotal: | [6 empty] | 9.99
RESUMO
DISCRIMINAÇÃO |  |  | TAXA(%) | VALORES
Mão-de-Obra(A) |  |  | 128.33 | 6.586
Materiais(B) |  |  |  | 9.99
Equipamentos(C) |  |  |  | 0
Produção da Equipe(D) |  |  |  | 1
Custo Horário Total(A+C) |  |  |  | 6.586
Custo Unitário da Execução[(A/D)+(C/D)] = E |  |  |  | 6.586
Custo Direto Total(B+E) |  |  |  | 16.576
Bonificações e Despesas Indiretas - BDI |  |  | 0 | 0
CUSTO UNITÁRIO (Adotado) |  |  |  | 16.576
LISTA DE MATERIAL-PREV . E COMBATE AO INCENDIO
COMP-20 FORNECIMENTO E INSTALAÇAO BOMBA DE INCENDIO 4CV
BASE :ORSE 11173
Levantamento de preços de mercado - Data: 16/04/2021
Estabelecimento | Contato |  | Unid | Pr. Unit.
Realmak - Guarapari ES | 27 33616111 |  | und | 1260
Ricieri maquinas e ferramentas - Guarapari ES | 27 32616161 |  | und | 1138.31
Guarapari Extintores Ltda - Guarapari ES | 27 32610687 |  | und | 1300.98
Pr.Unit |  |  |  | 1138.31
MÃO DE OBRA | Unid | Código | Coefic. | C. Prod. | Pr. Prod. | Pr. Improd. | Pr. Unit. | Fator Ac.
ELETRICISTA | H | 88264 sinap | 1 |  |  |  | 22.54 | 22.54
ENCANADOR OU BOMBEIRO HIDRAULICO | H | 88267 sinap | 1 |  |  |  | 20.98 | 20.98
SERVENTE DE OBRAS | H | 88316 sinap | 2 |  |  |  | 16.5 | 33
SubTotal: | [7 empty] | 76.52
MATERIAL | Unid | Código | Coefic. | C. Prod. | Pr. Prod. | Pr. Improd. | Pr. Unit. | Fator Ac.
BOMBA DE INCENDIO 4CV | UN | Mercado | 1 |  |  |  | 1138.31 | 1138.31
SubTotal: | [7 empty] | 1138.31
RESUMO
DISCRIMINAÇÃO |  |  | TAXA(%) | VALORES
Mão-de-Obra(A) |  |  | 128.33 | 76.52
Materiais(B) |  |  |  | 1138.31
Equipamentos(C) |  |  |  | 0
Produção da Equipe(D) |  |  |  | 1
Custo Horário Total(A+C) |  |  |  | 76.52
Custo Unitário da Execução[(A/D)+(C/D)] = E |  |  |  | 76.52
Custo Direto Total(B+E) |  |  |  | 1214.83
Bonificações e Despesas Indiretas - BDI |  |  | 0 | 0
CUSTO UNITÁRIO (Adotado) |  |  |  | 1214.83
COMP-21 FORNECIMENTO E INSTALAÇAO TÊ DE REDUÇAO 85 mm x 65mm | [5 empty] | UND: und
BASE :SINAPI 97530
Levantamento de preços de mercado - Data: 16/04/2021
Estabelecimento | Contato |  | Unid | Pr. Unit.
Realmak | 27 33616111 |  | und | 291
Ricieri maquinas e ferramentas | 27 32616161 |  | und | 322.99
Guarapari Extintores Ltda | 27 32610687 |  | und | 308.99
Pr.Unit |  |  |  | 291
MÃO DE OBRA | Unid | Código | Coefic. | C. Prod. | Pr. Prod. | Pr. Improd. | Pr. Unit. | Fator Ac.
ENCANADOR OU BOMBEIRO HIDRAULICO | H | 88267 | 0.264 |  |  |  | 20.98 | 5.5387
AUXILIAR ENCANADO | H | 88248 | 0.264 |  |  |  | 16.31 | 4.3058
SubTotal: | [7 empty] | 9.8446
MATERIAL | Unid | Código | Coefic. | C. Prod. | Pr. Prod. | Pr. Improd. | Pr. Unit. | Fator Ac.
TÊ DE REDUÇAO 85 mm x 65mm | UN | Mercado | 1 |  |  |  | 291 | 291
SubTotal: | [7 empty] | 291
RESUMO
DISCRIMINAÇÃO |  |  | TAXA(%) | VALORES
Mão-de-Obra(A) |  |  | 128.33 | 9.8446
Materiais(B) |  |  |  | 291
Equipamentos(C) |  |  |  | 0
Produção da Equipe(D) |  |  |  | 1
Custo Horário Total(A+C) |  |  |  | 9.8446
Custo Unitário da Execução[(A/D)+(C/D)] = E |  |  |  | 9.8446
Custo Direto Total(B+E) |  |  |  | 300.8446
Bonificações e Despesas Indiretas - BDI |  |  | 0 | 0
CUSTO UNITÁRIO (Adotado) |  |  |  | 300.8446
LISTA DE MATERIAL-INSTALAÇOES ELETRICA
COMP-25 FORNECIMENTO E INSTALAÇAO DE ELETRODUTO RIGIDO DE PVC 3/4" 3m
BASE : SINAPI 91867
Levantamento de preços de mercado - Data: 16/04/2021
Estabelecimento | Contato |  | Unid | Eletroduto rigido de pvc 3/4" 3m | Curva não metalica eletroduto rigido 90° pvc preta c/rosca 3/4" | Luva não metalica eletroduto pvc preta com rosca 3/4" | Arruela metalica para eletroduto de aluminio redonda 3/4"
DG Material eletrico - Guarapari ES | 27 33612911 |  | und | 8.29 | 3.62 | 0.95 | 0.55
Centro eletrico - Guarapari ES | 27 32628526 |  | und | 9 | 3.5 | 1.3 | 0.79
Pastore material eletrico - Guarapari ES | 27 32623280 |  | und | 9.1 | 4.2 | 1.37 | 0.6
Pr.Unit |  |  |  | 8.29 | 3.5 | 0.95 | 0.55
MÃO DE OBRA | Unid | Código | Coefic. | C. Prod. | Pr. Prod. | Pr. Improd. | Pr. Unit. | Fator Ac.
AUXILIAR DE ELETRICISTA | H | 88247 | 0.102 |  |  |  | 17.46 | 1.7809
ELETRICISTA | H | 88264 | 0.102 |  |  |  | 22.54 | 2.2991
SubTotal: | [7 empty] | 4.08
MATERIAL | Unid | Código | Coefic. | C. Prod. | Pr. Prod. | Pr. Improd. | Pr. Unit. | Fator Ac.
ELETRODUTO RIGIDO DE PVC 3/4" 3m | UN | Mercado | 1 |  |  |  | 8.29 | 8.29
CURVA NÃO METALICA ELETRODUTO RIGIDO 90° PVC PRETA COM ROSCA 3/4" | UN | Mercado | 1 |  |  |  | 3.5 | 3.5
LUVA NÃO METALICA ELETRODUTO PVC PRETA COM ROSCA 3/4" | UN | Mercado | 1 |  |  |  | 0.95 | 0.95
ARRUELA METALICA PARA ELETRODUTO DE ALUMINIO REDONDA 3/4" | UN | Mercado | 1 |  |  |  | 0.55 | 0.55
Sub-Total | [7 empty] | 13.29
RESUMO
DISCRIMINAÇÃO |  |  | TAXA(%) | VALORES
Mão-de-Obra(A) |  |  | 128.33 | 4.08
Materiais(B) |  |  |  | 13.29
Equipamentos(C) |  |  |  | 0
Produção da Equipe(D) |  |  |  | 1
Custo Horário Total(A+C) |  |  |  | 4.08
Custo Unitário da Execução[(A/D)+(C/D)] = E |  |  |  | 4.08
Custo Direto Total(B+E) |  |  |  | 17.37
Bonificações e Despesas Indiretas - BDI |  |  | 0 | 0
CUSTO UNITÁRIO (Adotado) |  |  |  | 17.37
COMP-29 FORNECIMENTO E INSTALAÇAO CONECTOR TIPO "X" PARA CRUZAMENTO DE BARRA DE ALUMINIO | [6 empty] | UND: und
BASE : ORSE 7923
Levantamento de preços de mercado - Data: 16/04/2021
Estabelecimento | Contato |  | Unid | Pr. Unit.
DG Material eletrico - Guarapari ES | 27 33612911 |  | und | 5.5
Centro eletrico - Guarapari ES | 27 32628526 |  | und | 5.22
Pastore material eletrico - Guarapari ES | 27 32623280 |  | und | 5.69
Pr.Unit |  |  |  | 5.22
MÃO DE OBRA | Unid | Código | Coefic. | C. Prod. | Pr. Prod. | Pr. Improd. | Pr. Unit. | Fator Ac.
ELETRICISTA | H | 88264 sinap | 0.05 |  |  |  | 22.54 | 1.127
SubTotal: | [7 empty] | 1.127
MATERIAL | Unid | Código | Coefic. | C. Prod. | Pr. Prod. | Pr. Improd. | Pr. Unit. | Fator Ac.
CONECTOR TIPO "X" | UN | Mercado | 1 |  |  |  | 5.22 | 5.22
| SubTotal: | [6 empty] | 5.22
RESUMO
DISCRIMINAÇÃO |  |  | TAXA(%) | VALORES
Mão-de-Obra(A) |  |  | 128.33 | 1.127
Materiais(B) |  |  |  | 5.22
Equipamentos(C) |  |  |  | 0
Produção da Equipe(D) |  |  |  | 1
Custo Horário Total(A+C) |  |  |  | 1.127
Custo Unitário da Execução[(A/D)+(C/D)] = E |  |  |  | 1.127
Custo Direto Total(B+E) |  |  |  | 6.347
Bonificações e Despesas Indiretas - BDI |  |  | 0 | 0
CUSTO UNITÁRIO (Adotado) |  |  |  | 6.347
COMP-30 FORNECIMENTO E INSTALAÇAO, PARAFUSO SEXTAVADO ROSCA SOBERBA M6X45mm COM BUCHA DE NYLON M6. | [7 empty] | UND: und
BASE : ORSE 9831
Levantamento de preços de mercado - Data: 16/04/2021
Estabelecimento | Contato |  | Unid | Parafuso sextavado rosca soberba m6x45mm | Bucha de nylon m6
DG Material eletrico - Guarapari ES | 27 33612911 |  | und | 1.74 | 0.15
Centro eletrico - Guarapari ES | 27 32628526 |  | und | 1.85 | 0.14
Pastore material eletrico - Guarapari ES | 27 32623280 |  | und | 1.92 | 0.44
Pr.Unit |  |  |  | 1.74 | 0.14
MÃO DE OBRA | Unid | Código | Coefic. | C. Prod. | Pr. Prod. | Pr. Improd. | Pr. Unit. | Fator Ac.
ELETRICISTA | H | 88264 sinap | 0.01 |  |  |  | 22.54 | 0.2254
SubTotal: | [7 empty] | 0.2254
MATERIAL | Unid | Código | Coefic. | C. Prod. | Pr. Prod. | Pr. Improd. | Pr. Unit. | Fator Ac.
PARAFUSO SEXTAVADO ROSCA SOBERBA M6X45mm | UN | Mercado | 1 |  |  |  | 1.74 | 1.74
BUCHA DE NYLON | UN | Mercado | 1 |  |  |  | 0.14 | 0.14
Sub.Total | [7 empty] | 1.88
RESUMO
DISCRIMINAÇÃO |  |  | TAXA(%) | VALORES
Mão-de-Obra(A) |  |  | 128.33 | 0.2254
Materiais(B) |  |  |  | 1.88
Equipamentos(C) |  |  |  | 0
Produção da Equipe(D) |  |  |  | 1
Custo Horário Total(A+C) |  |  |  | 0.2254
Custo Unitário da Execução[(A/D)+(C/D)] = E |  |  |  | 0.2254
Custo Direto Total(B+E) |  |  |  | 2.1054
Bonificações e Despesas Indiretas - BDI |  |  | 0 | 0
CUSTO UNITÁRIO (Adotado) |  |  |  | 2.1054
LISTA DE MATERIAL-INSTALAÇOES HIDROSSANITARIAS
COMP-33 FORNECIMENTO E INSTALAÇAO CURVA DE 90° CURTA DE 100MM E 40MM. | [6 empty] | UND: und
BASE : SINAP 89810
Levantamento de preços de mercado - Data: 16/04/2021
Estabelecimento | Contato |  | Unid | Curva 90° curta 100mm.
Revest,mat.de constr. - Guarapari ES | 27 30300580 |  | und | 16.2
JB.mat. De constr. - Guarapari ES | 27 33613102 |  | und | 19.9
Dismagua mat. De constr.- Guarapari ES | 27 33618100 |  | und | 17.9
Pr.Unit |  |  |  | 16.2
MÃO DE OBRA | Unid | Código | Coefic. | C. Prod. | Pr. Prod. | Pr. Improd. | Pr. Unit. | Fator Ac.
AUXILIAR DE ENCANADOR | H | 88248 | 0.12 |  |  |  | 14.77 | 1.7724
ENCANADOR OU BOMBEIRO | H | 88267 | 0.12 |  |  |  | 18.8 | 2.256
SubTotal: | [7 empty] | 2.256
MATERIAL | Unid | Código | Coefic. | C. Prod. | Pr. Prod. | Pr. Improd. | Pr. Unit. | Fator Ac.
CURVA 90° CURTA 100MM | UN | Mercado | 1 |  |  |  | 16.2 | 16.2
| SubTotal: | [6 empty] | 16.2
RESUMO
DISCRIMINAÇÃO |  |  | TAXA(%) | VALORES
Mão-de-Obra(A) |  |  | 128.33 | 2.256
Materiais(B) |  |  |  | 16.2
Equipamentos(C) |  |  |  | 0
Produção da Equipe(D) |  |  |  | 1
Custo Horário Total(A+C) |  |  |  | 2.256
Custo Unitário da Execução[(A/D)+(C/D)] = E |  |  |  | 2.256
Custo Direto Total(B+E) |  |  |  | 18.456
Bonificações e Despesas Indiretas - BDI |  |  | 0 | 0
CUSTO UNITÁRIO (Adotado) |  |  |  | 18.456
COMP-34 FORNECIMENTO E INSTALAÇAO CURVA DE 90° CURTA DE 40MM. | [6 empty] | UND: und
BASE : SINAP 89810
Levantamento de preços de mercado - Data: 16/04/2021
Estabelecimento | Contato |  | Unid | Curva 90° curta 100mm.
Revest,mat.de constr. - Guarapari ES | 27 30300580 |  | und | 2.5
JB.mat. De constr. - Guarapari ES | 27 33613102 |  | und | 2.8
Dismagua mat. De constr.- Guarapari ES | 27 33618100 |  | und | 3.44
Pr.Unit |  |  |  | 2.5
MÃO DE OBRA | Unid | Código | Coefic. | C. Prod. | Pr. Prod. | Pr. Improd. | Pr. Unit. | Fator Ac.
AUXILIAR DE ENCANADOR | H | 88248 | 0.12 |  |  |  | 14.77 | 1.7724
ENCANADOR OU BOMBEIRO | H | 88267 | 0.12 |  |  |  | 18.8 | 2.256
SubTotal: | [7 empty] | 2.256
MATERIAL | Unid | Código | Coefic. | C. Prod. | Pr. Prod. | Pr. Improd. | Pr. Unit. | Fator Ac.
CURVA 90° CURTA 40MM | UN | Mercado | 1 |  |  |  | 2.5 | 2.5
| SubTotal: | [6 empty] | 2.5
RESUMO
DISCRIMINAÇÃO |  |  | TAXA(%) | VALORES
Mão-de-Obra(A) |  |  | 128.33 | 2.256
Materiais(B) |  |  |  | 2.5
Equipamentos(C) |  |  |  | 0
Produção da Equipe(D) |  |  |  | 1
Custo Horário Total(A+C) |  |  |  | 2.256
Custo Unitário da Execução[(A/D)+(C/D)] = E |  |  |  | 2.256
Custo Direto Total(B+E) |  |  |  | 4.756
Bonificações e Despesas Indiretas - BDI |  |  | 0 | 0
CUSTO UNITÁRIO (Adotado) |  |  |  | 4.756
Comp. 35 – Administração Local
Base: IOPES
MÃO DE OBRA | Código | Unid. | Valor | Quant. | Valor Total
Engenheiro Junior (INCL.L SOCIAIS DE 49,11%) | 312505 | MS | 14761.89 | 7 | 103333.23
Engenheiro Junior (INCL.L SOCIAIS DE 49,11%) ELÉTRICO | 312505 | MS | 14761.89 | 1 | 14761.89
Vigia (Leis Sociais = 49,11%) | 312520 | MS | 1674.16 | 12 | 20089.92
Encarregado de Turma (Leis Sociais = 49,11%) | 312522 | MS | 3172.11 | 12 | 38065.32
TOTAL |  |  |  |  | 176250.36
Unidade: tx
Valor Contrato sem Administração local
3633596.3558
Verificação
4.851% | OK | Deve ser < 5%
Comp. 36- Luminária Plafon 25w LED Embutir Branco .fornrcimento e instalação | [6 empty] | Unidade: und
Base: Orse 12901
Levantamento de preços de mercado - Data: 16/04/2021
Estabelecimento | Contato |  | Unid | Pr.Unit
Revest,mat.de constr. - Guarapari ES | 27 30300580 |  | und | 45.9
JB.mat. De constr. - Guarapari ES | 27 33613102 |  | und | 43.9
Dismagua mat. De constr.- Guarapari ES | 27 33618100 |  | und | 43.7
MÃO DE OBRA | Unid | Código | Coefic. | C. Prod. | Pr. Prod. | Pr. Improd. | Pr. Unit. | Fator Ac. | Subtotal
Servente de obras | H | 10101 | 1 | 1 |  | 0 | 14.98 | - | 14.98
Eletricista | H | 10115 | 1 | 1 |  | 0 | 22.54 | - | 22.54
SubTotal: | [8 empty] | 37.52
MATERIAL | Unid | Código | Coefic. | C. Prod. | Pr. Prod. | Pr. Improd. | Pr. Unit. | Fator Ac. | Subtotal
Luminária Plafon 25w LED Embutir Branco | und | mercaddo | 1 |  |  |  | 43.9 | - | 43.9
SubTotal: | [8 empty] | 43.9
RESUMO
DISCRIMINAÇÃO |  |  | TAXA(%) | VALORES
Mão-de-Obra(A) |  |  | 128.33 | 37.52
Materiais(B) |  |  |  | 43.9
Equipamentos(C) |  |  |  | 0.04
Produção da Equipe(D) |  |  |  | 1
Custo Horário Total(A+C) |  |  |  | 37.56
Custo Unitário da Execução[(A/D)+(C/D)] = E |  |  |  | 37.56
Custo Direto Total(B+E) |  |  |  | 81.46
Bonificações e Despesas Indiretas - BDI |  |  | 0 | 0
CUSTO UNITÁRIO (Adotado) |  |  |  | 81.46
Comp. 37 - Luminária Plafon 10X120 30w LED Embutir Branco.fornecimento e instalação | [6 empty] | Unidade: und
Base: Orse 12901
Levantamento de preços de mercado - Data: 18/03/2021
Estabelecimento | Contato |  | Unid | Pr.Unit
Revest,mat.de constr. - Guarapari ES | 27 30300580 |  | und | 225
JB.mat. De constr. - Guarapari ES | 27 33613102 |  | und | 218
Dismagua mat. De constr.- Guarapari ES | 27 33618100 |  | und | 211.21
MÃO DE OBRA | Unid | Código | Coefic. | C. Prod. | Pr. Prod. | Pr. Improd. | Pr. Unit. | Fator Ac. | Subtotal
Servente de obras | H | 10101 | 1 | 1 |  | 0 | 14.98 | - | 14.98
Eletricista | H | 10115 | 1 | 1 |  | 0 | 22.54 | - | 22.54
SubTotal: | [8 empty] | 37.52
MATERIAL | Unid | Código | Coefic. | C. Prod. | Pr. Prod. | Pr. Improd. | Pr. Unit. | Fator Ac. | Subtotal
Luminária Plafon 10X120 30w LED Embutir Branco | und | mercaddo | 1 |  |  |  | 218 | - | 218
SubTotal: | [8 empty] | 218
RESUMO
DISCRIMINAÇÃO |  |  | TAXA(%) | VALORES
Mão-de-Obra(A) |  |  | 128.33 | 37.52
Materiais(B) |  |  |  | 218
Equipamentos(C) |  |  |  | 0.04
Produção da Equipe(D) |  |  |  | 1
Custo Horário Total(A+C) |  |  |  | 37.56
Custo Unitário da Execução[(A/D)+(C/D)] = E |  |  |  | 37.56
Custo Direto Total(B+E) |  |  |  | 255.56
Bonificações e Despesas Indiretas - BDI |  |  | 0 | 0
CUSTO UNITÁRIO (Adotado) |  |  |  | 255.56
COMP-38 - Luva simples,pvc, 150mm.Fornecimento e instalaçao | [5 empty] | UND: und
BASE : Sinapi 89833
Levantamento de preços de mercado - Data: 16/04/2021
Estabelecimento | Contato |  | Unid | LUVA 90° PVC 150MM
REVEST MATERIAL DE CONSTRUÇAO - Guarapari ES | 27 30300580 |  | und | 35
JB MATERIAL DE CONSTRUÇAO - Guarapari ES | 27 33613102 |  | und | 39.9
DISMAGUA MAT.DE CONSTRUÇÃO - Guarapari ES | 27 33618100 |  | und | 36.9
Pr.Unit |  |  |  | 35
MÃO DE OBRA | Unid | Código | Coefic. | C. Prod. | Pr. Prod. | Pr. Improd. | Pr. Unit. | Fator Ac.
Auxiliar de encanador | H | 88248 | 0.16 |  |  |  | 14.77 | 2.3632
Encanador | H | 88267 | 0.16 |  |  |  | 18.8 | 3.008
SubTotal: | [7 empty] | 5.3712
MATERIAL | Unid | Código | Coefic. | C. Prod. | Pr. Prod. | Pr. Improd. | Pr. Unit. | Fator Ac.
LUVA 90° PVC 150MM | UN | Mercado | 1 |  |  |  | 35 | 35
SubTotal: | [7 empty] | 35
RESUMO
DISCRIMINAÇÃO |  |  | TAXA(%) | VALORES
Mão-de-Obra(A) |  |  | 128.33 | 5.3712
Materiais(B) |  |  |  | 35
Equipamentos(C) |  |  |  | 0
Produção da Equipe(D) |  |  |  | 1
Custo Horário Total(A+C) |  |  |  | 5.3712
Custo Unitário da Execução[(A/D)+(C/D)] = E |  |  |  | 5.3712
Custo Direto Total(B+E) |  |  |  | 40.3712
Bonificações e Despesas Indiretas - BDI |  |  | 0 | 0
CUSTO UNITÁRIO (Adotado) |  |  |  | 40.3712
COMP-39 - Curva de 90°, pvc,150mm.Fornecimento e instalação | [5 empty] | UND: und
BASE : Sinapi 89833
Levantamento de preços de mercado - Data: 16/04/2021
Estabelecimento | Contato |  | Unid | CURVA 90° PVC 150MM
REVEST MATERIAL DE CONSTRUÇAO - Guarapari ES | 27 30300580 |  | und | 59.12
JB MATERIAL DE CONSTRUÇAO - Guarapari ES | 27 33613102 |  | und | 62
DISMAGUA MAT.DE CONSTRUÇÃO - Guarapari ES | 27 33618100 |  | und | 57.86
Pr.Unit |  |  |  | 57.86
MÃO DE OBRA | Unid | Código | Coefic. | C. Prod. | Pr. Prod. | Pr. Improd. | Pr. Unit. | Fator Ac.
AJUDANTE (PRATICO) | H | 10101 | 0.16 |  |  |  | 14.77 | 2.3632
ENCANADOR | H | 10118 | 0.16 |  |  |  | 18.8 | 3.008
SubTotal: | [7 empty] | 5.3712
MATERIAL | Unid | Código | Coefic. | C. Prod. | Pr. Prod. | Pr. Improd. | Pr. Unit. | Fator Ac.
CURVA 90° PVC 150MM | UN | Mercado | 1 |  |  |  | 57.86 | 57.86
SubTotal: | [7 empty] | 57.86
RESUMO
DISCRIMINAÇÃO |  |  | TAXA(%) | VALORES
Mão-de-Obra(A) |  |  | 128.33 | 5.3712
Materiais(B) |  |  |  | 57.86
Equipamentos(C) |  |  |  | 0
Produção da Equipe(D) |  |  |  | 1
Custo Horário Total(A+C) |  |  |  | 5.3712
Custo Unitário da Execução[(A/D)+(C/D)] = E |  |  |  | 5.3712
Custo Direto Total(B+E) |  |  |  | 63.2312
Bonificações e Despesas Indiretas - BDI |  |  | 0 | 0
CUSTO UNITÁRIO (Adotado) |  |  |  | 63.2312
COMP. 40 - Porcelanato polido, Avorio, 60x60, Delta, Biancogres, Eliane, Portobello/equiv, utilizando dupla colagem de argamassa colante para porcelanato tipo ACIII e rejunte 1mm para porcelanato | [6 empty] | Unidade: M2
Base: IOPES
MÃO DE OBRA | Unid | Código | Coefic. | C. Prod. | Pr. Prod. | Pr. Improd. | Pr. Unit. | Fator Ac. | Subtotal
LADRILHISTA (LABOR) | H | '010128 | 0.9 | 1 | 6.72 | 0 | 17.29 | - | 15.561
SERVENTE (LABOR) | H | '010146 | 0.9 | 1 | 4.94 | 0 | 12.71 | - | 11.439
SubTotal: | [8 empty] | 27
MATERIAL | Unid | Código | Coefic. | C. Prod. | Pr. Prod. | Pr. Improd. | Pr. Unit. | Fator Ac. | Subtotal
REJUNTE PORCELANATO QUARTZOLIT (LABOR) | KG | '020468 | 0.108 | 1 | 9.89 | 0 | 9.89 | - | 1.0681
ARGAM COLANTE FLEXIVEL AC III P/ ASSENT. PORCELANATO E PEDRAS (GRANITO E MÁRMORE) (LABOR) | KG | '020732 | 8 | 1 | 1.52 | 0 | 1.52 | - | 12.16
PORCELANATO POLIDO, AVORIO, 60X60, DELTA | M2 | MERC | 1.05 | 1 | 38.9 | 0 | 38.9 | - | 40.845
SubTotal: | [8 empty] | 54.0731
RESUMO
DISCRIMINAÇÃO |  |  | TAXA(%) | VALORES
Mão-de-Obra(A) |  |  | 128.33 | 27
Materiais(B) |  |  |  | 54.0731
Equipamentos(C) |  |  |  | 0
Produção da Equipe(D) |  |  |  | 1
Custo Horário Total(A+C) |  |  |  | 27
Custo Unitário da Execução[(A/D)+(C/D)] = E |  |  |  | 27
Custo Direto Total(B+E) |  |  |  | 81.0731
Bonificações e Despesas Indiretas - BDI |  |  |  | 0
CUSTO UNITÁRIO (Adotado) |  |  |  | 81.0731
COMP-41 - Banheira de embutir em PVC, dimensões 77x45x20cm; Burigotto ou equivalente.Fornecimento e instalação | [6 empty] | UND: und
BASE : Sinapi 89833
Levantamento de preços de mercado - Data: 16/04/2021
Estabelecimento | Contato |  | Unid | CURVA 90° PVC 150MM
Balãozinho Confecção Infantil - Guarapari ES | 27 33611335 |  | und | 61.15
Bambino center - Guarapari ES | 27 33620451 |  | und | 64.37
Lojas americanas - Guarapari ES | 27 988859614 |  | und | 59.31
Pr.Unit |  |  |  | 59.31
MÃO DE OBRA | Unid | Código | Coefic. | C. Prod. | Pr. Prod. | Pr. Improd. | Pr. Unit. | Fator Ac.
Pedreiro | H | 88309 | 2.5 |  |  |  | 20.93 | 52.325
Servente de obras | H | 88316 | 2.5 |  |  |  | 14.98 | 37.45
SubTotal: | [7 empty] | 89.775
MATERIAL | Unid | Código | Coefic. | C. Prod. | Pr. Prod. | Pr. Improd. | Pr. Unit. | Fator Ac.
Banheira de embutir em pvc, dimensões 77x45x20cm; Burigotto ou equivalente | UN | Mercado | 1 |  |  |  | 59.31 | 59.31
SubTotal: | [7 empty] | 59.31
RESUMO
DISCRIMINAÇÃO |  |  | TAXA(%) | VALORES
Mão-de-Obra(A) |  |  | 128.33 | 89.775
Materiais(B) |  |  |  | 59.31
Equipamentos(C) |  |  |  | 0
Produção da Equipe(D) |  |  |  | 1
Custo Horário Total(A+C) |  |  |  | 89.775
Custo Unitário da Execução[(A/D)+(C/D)] = E |  |  |  | 89.775
Custo Direto Total(B+E) |  |  |  | 149.085
Bonificações e Despesas Indiretas - BDI |  |  | 0 | 0
CUSTO UNITÁRIO (Adotado) |  |  |  | 149.085
COMP.42 - Duto P/ Coifa Exaustor Alumínio Flexível 150mm com 3 metros.Fornecimento e instalação | [5 empty] | UND: und
BASE : Sinapi 86882
Levantamento de preços de mercado - Data: 16/04/2021
Estabelecimento | Contato |  | Unid | VALOR
Revest material de construção - Guarapari ES | 27 30300580 |  | und | 137.48
Jb material de construção - Guarapari ES | 27 33613102 |  | und | 145
Dismagua mat.de construção - Guarapari ES | 27 33618100 |  | und | 142.99
Pr.Unit |  |  |  | 137.48
MÃO DE OBRA | Unid | Código | Coefic. | C. Prod. | Pr. Prod. | Pr. Improd. | Pr. Unit. | Fator Ac.
Servente de obras | H | 88316 | 0.0427 |  |  |  | 14.98 | 0.63965
Encanador | H | 88267 | 0.1356 |  |  |  | 18.8 | 2.5493
SubTotal: | [7 empty] | 3.1889
MATERIAL | Unid | Código | Coefic. | C. Prod. | Pr. Prod. | Pr. Improd. | Pr. Unit. | Fator Ac.
Duto P/ Coifa Exaustor Alumínio Flexível 150mm | UN | Mercado | 1 |  |  |  | 137.48 | 137.48
SubTotal: | [7 empty] | 137.48
RESUMO
DISCRIMINAÇÃO |  |  | TAXA(%) | VALORES
Mão-de-Obra(A) |  |  | 128.33 | 3.1889
Materiais(B) |  |  |  | 137.48
Equipamentos(C) |  |  |  | 0
Produção da Equipe(D) |  |  |  | 1
Custo Horário Total(A+C) |  |  |  | 3.1889
Custo Unitário da Execução[(A/D)+(C/D)] = E |  |  |  | 3.1889
Custo Direto Total(B+E) |  |  |  | 140.6689
Bonificações e Despesas Indiretas - BDI |  |  | 0 | 0
CUSTO UNITÁRIO (Adotado) |  |  |  | 140.6689
COMP.43 - Madeiramento em garapa/madeira de lei, peça serrada 15cm x 15cm | [5 empty] | UND: m
BASE : Orse 04485
Levantamento de preços de mercado - Data: 27/04/2021
Estabelecimento | Contato |  | Unid | VALOR
BM Madeiras | 27 33612425 |  | m | 315
Marion Madeiras Guarapari | 27 33620096 |  | m | 323
Jatobá Madeiras | 27 33629856 |  | m | 330
Pr.Unit |  |  |  | 315
MÃO DE OBRA | Unid | Código | Coefic. | C. Prod. | Pr. Prod. | Pr. Improd. | Pr. Unit. | Fator Ac.
Servente de obras(sinapi) | H | 6111 | 0.4 | 1 | 5.67 | 0 | 9.52 | 3.808
Carpinteiro de formas (sinapi) | H | 1213 | 0.6 | 1 | 6.72 | 0 | 15.27 | 9.162
SubTotal: | [7 empty] | 12.97
MATERIAL | Unid | Código | Coefic. | C. Prod. | Pr. Prod. | Pr. Improd. | Pr. Unit. | Fator Ac.
Madeiramento em garapa/madeira de lei, peça serrada 15cm x 15cm | m | Mercado | 1 |  |  |  | 315 | 315
SubTotal: | [7 empty] | 315
RESUMO
DISCRIMINAÇÃO |  |  | TAXA(%) | VALORES
Mão-de-Obra(A) |  |  | 128.33 | 12.97
Materiais(B) |  |  |  | 315
Equipamentos(C) |  |  |  | 0
Produção da Equipe(D) |  |  |  | 1
Custo Horário Total(A+C) |  |  |  | 12.97
Custo Unitário da Execução[(A/D)+(C/D)] = E |  |  |  | 12.97
Custo Direto Total(B+E) |  |  |  | 327.97
Bonificações e Despesas Indiretas - BDI |  |  | 0 | 0
CUSTO UNITÁRIO (Adotado) |  |  |  | 327.97

## Curva ABC
COD. | DESCRIÇÃO | VALOR TOTAL | % | % ACUMUL. | CLASSE
[6 empty] | Classe | Corte
27.1 | Administração Local OBS.: A taxa de Administração Local será paga PROPORCIONALMENTE ao andamento da obra. | 176250.36 | 4.626% | 4.626% | A | A | 80%
5.5.1 | Alvenaria de blocos de concreto 14x19x39cm, c/ resist. mínimo a compres. 2.5 MPa, assent. c/ arg. de cimento, cal hidratada CH1 e areia no traço 1:0.5:8 esp. das juntas 10mm e esp. das paredes, s/ rev. 14cm | 137798.25 | 3.617% | 8.243% | A | B | 95%
4.2.2 | Fôrma em chapa de madeira compensada plastificada 12mm para estrutura em geral, 5 reaproveitamentos, reforçada com sarrafos de madeira 2.5x10cm (incl material, corte, montagem, escoras em eucalipto e desforma) | 132920.7733 | 3.489% | 11.73% | A | C | 100%
4.2.6 | Fornecimento e aplicação de concreto USINADO Fck=30 MPa - considerando BOMBEAMENTO (5% de perdas já incluído no custo) (6% de taxa p/ concr. bombeavel) | 132725.8436 | 3.484% | 15.22% | A
3.1.2 | Perfuração rotativa vertical, em solo, com coroa de Widia ou similar, diâmetro N(75mm), inclusive deslocamento e posicionamento em cada furo (conforme projeto) | 132059.88 | 3.466% | 18.68% | A
9.1.1 | Estrutura de madeira de lei tipo Paraju, peroba mica, angelim pedra ou equivalente para telhado de telha ondulada de fibrocimento esp. 6mm, com pontaletes e caibros, inclusive tratamento com cupinicida, exclusive telhas | 129738.6383 | 3.405% | 22.09% | A
7.2.2 | Pele de vidro ( Painel fixo) (fachada - Vidro laminado 8mm - 4+4mm) (conforme projeto) | 100962.3618 | 2.65% | 24.74% | A
4.2.3 | Fornecimento, dobragem e colocação em fôrma, de armadura CA-50 A média, diâmetro de 6.3 a 10.0 mm | 94586.2989 | 2.483% | 27.22% | A
13.2.1 | Porcelanato polido, acabamento acetinado, dim. 60x60cm, ref. de cor CIMENTO CINZA BOLD Potobello/equiv, utilizando dupla colagem de argamassa colante para porcelanato tipo ACIII e rejunte 1mm para porcelanato | 82498.0464 | 2.165% | 29.39% | A
12.3.3 | Porcelanato polido, Avorio, 60x60, Delta, Biancogres, Eliane, Portobello/equiv, utilizando dupla colagem de argamassa colante para porcelanato tipo ACIII e rejunte 1mm para porcelanato | 81781.255 | 2.147% | 31.53% | A
13.2.2 | Piso em granito aplicado em ambientes internos. Af_06/2018 (conforme projeto) | 80958.7968 | 2.125% | 33.66% | A
12.3.7 | Revestimento metálico em alumínio composto (Alucobond), e=0,4mm, pintura Kaynar 500 composta por seis camadas, inclusive estrutura metálica auxiliar em perfil de viga "U" de 2" - fornecimento e montagem | 77000.7823 | 2.021% | 35.68% | A
5.4.1 | Alvenaria de blocos cerâmicos 10 furos 10x20x20cm, assentados c/argamassa de cimento, cal hidratada CH1 e areia traço 1:0,5:8, esp. das juntas 12mm e esp. das paredes s/revestimento, 10cm (bloco comprado na fábrica, posto obra) | 76452.3855 | 2.007% | 37.68% | A
12.2.2 | Reboco de argamassa de cimento, cal hidratada CH1 e areia média ou grossa lavada no traço 1:0.5:6, espessura 5mm | 71300.2892 | 1.871% | 39.56% | A
4.1.4 | Fornecimento e aplicação de concreto USINADO Fck=25 MPa - considerando lançamento MANUAL para INFRA-ESTRUTURA (5% de perdas já incluído no custo) | 68910.4728 | 1.809% | 41.37% | A
15.1 | Blocos pré-moldados de concreto tipo pavi-s ou equivalente, espessura de 8 cm e resistência a compressão mínima de 35MPa, assentados sobre colchão de pó de pedra na espessura de 10 cm | 67401.0964 | 1.769% | 43.13% | A
9.2.1 | Cobertura nova de telhas onduladas de fibrocimento 6.0mm, inclusive cumeeiras e acessórios de fixação | 66754.723 | 1.752% | 44.89% | A
4.1.2 | Fornecimento, dobragem e colocação em fôrma, de armadura CA-50 A média, diâmetro de 6.3 a 10.0 mm | 64485.0209 | 1.693% | 46.58% | A
13.1.3 | Fornecimento e instalação de tela aço soldada nervurada CA-60, Q-283, malha 10x10cm, ferro 6.02mm (4,48 kg/m2), painel 2,45x6,0m, Telcon ou similar | 64027.8234 | 1.681% | 48.26% | A
4.2.8 | Montagem e desmontagem de fôrma de laje nervurada com cubeta e assoalho com área média maior que 20 m², pé-direito simples, em chapa de madeira compensada resinada, 8 utilizações. Af_12/2015 | 62401.0156 | 1.638% | 49.9% | A
7.2.1 | Porta em vidro temperado 10mm, incolor, inclusive ferragens de fixação, puxador simples e instalação (P6 e P8) | 59689.616 | 1.567% | 51.46% | A
13.1.1 | Lastro de concreto não estrutural, espessura de 6 cm | 50363.6556 | 1.322% | 52.79% | A
24.6 | Peitoril de granito cinza polido, 15 cm, esp. 3cm (esquadrias, pingadeira muro, platibanda) (ou equiv.) | 49249.4124 | 1.293% | 54.08% | A
4.1.1 | Fôrma de tábua de madeira de 2.5 x 30.0 cm para fundações, levando-se em conta a utilização 5 vezes (incluido o material, corte, montagem, escoramento e desforma) | 48726.8004 | 1.279% | 55.36% | A
3.2.2 | Aterro compactado utilizando compactador de placa vibratória com reaproveitamento do material | 48127.5511 | 1.263% | 56.62% | A
12.3.2 | Porcelanato polido, acabamento acetinado, dim. 60x60cm, ref. de cor CIMENTO CINZA BOLD Potobello/equiv, utilizando dupla colagem de argamassa colante para porcelanato tipo ACIII e rejunte 1mm para porcelanato (platibanda) | 46744.7476 | 1.227% | 57.85% | A
11.2 | Forro de gesso acabamento tipo liso | 46588.71 | 1.223% | 59.07% | A
16.3 | Pintura com tinta látex PVA, marcas de referência Suvinil, Coral ou Metalatex, inclusive selador em paredes e forros, a três demãos | 44961.4359 | 1.18% | 60.25% | A
4.2.5 | Fornecimento, dobragem e colocação em fôrma, de armadura CA-60 B fina, diâmetro de 4.0 a 7.0mm | 43859.2444 | 1.151% | 61.4% | A
20.2 | Tubulação em cobre Ø 7/8", para interligação de condensador/evaporador, inclusive isolamento térmico elastomérico 19mm. multikits, alimentação elétrica, conexões e fixações (infraestrutura p/ sistema de climatização vrv) - fornecimento e instalação | 43352.4 | 1.138% | 62.54% | A
25.3 | Gradil H = 1.90m padrão SEDU em tudo de FG 2" e barra chata de 11/2"x1/4", para fixação sobre mureta conforme projeto, exclusive a mureta. | 41032.7602 | 1.077% | 63.62% | A
17.10.6 | Reservatório de polietileno de 15.000l, inclusive peça de madeira 5 x 16cm para apoio, exclusive flanges e torneiras de boia | 39184.53 | 1.029% | 64.65% | A
7.1.1 | Porta de abrir tipo veneziana em alumínio anodizado, linha 25, completa, incl. puxador com tranca, caixilho, alizar e contramarco (PV2, PV3, PV5 e Nº11) | 33552.3984 | 0.8807% | 65.53% | A
9.4.1 | Platibanda de alvenaria de bloco cerâmico 10x20x20cm, assentado com argamassa de cimento, calhidratada CH1 e areia no traço 1:0,5:8, amarrada com pilaretes em conc. arm. a cada 2m (H=1.0m), excl. revest. | 33473.7854 | 0.8786% | 66.4% | A
13.2.3 | Piso de borracha reciclada, granulada, tipo"S", da marca HAIAH ou similar, fornecimento e instalação, exclusive lastro de brita e areia | 30825.3528 | 0.8091% | 67.21% | A
16.4 | Pintura com tinta acrílica, marcas de referência Suvinil, Coral ou Metalatex, inclusive selador acrílico, em paredes e forros, a três demãos | 30286.3275 | 0.7949% | 68.01% | A
12.3.4 | Revestimento cerâmico para piso ou parede, 30 x 44 cm, Biancogres, linha Oviedo Puro, branco, aplicado com argamassa industrializada ac-ii, rejuntado, exclusive regularização de base ou emboço | 30083.4046 | 0.7896% | 68.8% | A
12.2.1 | Emboço de argamassa de cimento, cal hidratada CH1 e areia média ou grossa lavada no traço 1:0.5:6, espessura 20 mm | 28908.2106 | 0.7588% | 69.56% | A
7.2.3 | Pele de vidro ( Painel móvel) (fachada - Vidro laminado 8mm - 4+4mm) (conforme projeto) | 28667.0298 | 0.7524% | 70.31% | A
12.1.1 | Chapisco de argamassa de cimento e areia média ou grossa lavada, no traço 1:3, espessura 5 mm | 26243.9308 | 0.6888% | 71% | A
19.4.15 | Cabo de cobre flexível isolado, 70 mm², 0,6/1,0 kv, para rede aérea de distribuição de energia elétrica de baixa tensão - fornecimento e instalação. (Preto) | 25745 | 0.6757% | 71.67% | A
10.2 | Impermeabilização c/ manta asfáltica aluminizada 3mm, estruturada com não-tecido de poliéster, inclusive aplicação de 1 demão de primer (calhas cobertura) | 25621.1288 | 0.6725% | 72.35% | A
13.1.2 | Regularização de base p/ revestimento cerâmico, com argamassa de cimento e areia no traço 1:5, espessura 3cm | 24963.5198 | 0.6552% | 73% | A
16.1 | Emassamento de paredes e forros, com duas demãos de massa à base de PVA, marcas de referência Suvinil, Coral ou Metalatex | 24656.2713 | 0.6472% | 73.65% | A
7.1.2 | Esquadria c/ venezianas de aluminio natural c/ ferragens (P7 e P9) | 24168.3975 | 0.6344% | 74.28% | A
4.1.3 | Fornecimento, dobragem e colocação em fôrma, de armadura CA-60 B fina, diâmetro de 4.0 a 7.0mm | 21878.0849 | 0.5743% | 74.86% | A
17.13.1 | Bancada em granito branco fortaleza, e = 2cm (ou equiv.) | 21709.4818 | 0.5698% | 75.43% | A
17.11.3 | Tubo de PVC rígido soldável branco, para esgoto, diâmetro 100mm (4"), inclusive conexões | 21684.31 | 0.5692% | 76% | A
16.2 | Emassamento de paredes e forros, com duas demãos de massa acrílica, marcas de referência Suvinil, Coral ou Metalatex | 20851.6776 | 0.5473% | 76.54% | A
20.1 | Tubulação em cobre Ø 1 1/8", para interligação de condensador/evaporador, inclusive isolamento térmico elastomérico 19mm. multikits, alimentação elétrica, conexões e fixações (infraestrutura p/ sistema de climatização vrv) - fornecimento e instalação | 20359.5 | 0.5344% | 77.08% | A
18.17 | Tubo de aço galvanizado com costura, classe média, dn 65 (2 1/2"), conexão rosqueada, instalado em rede de alimentação para hidrante - fornecimento e instalação. | 19093.48 | 0.5012% | 77.58% | A
15.2 | Passeio de cimentado camurçado com argamassa de cimento e areia no traço 1:3 esp. 1.5cm, e lastro de concreto com 8cm de espessura, inclusive preparo de caixa | 18480.3404 | 0.4851% | 78.06% | A
23.3 | Condutor de cobre nú, seção de 35mm², inclusive suportes isoladores e acessórios de fixação, conforme projeto | 16919 | 0.4441% | 78.51% | A
4.2.4 | Fornecimento, dobragem e colocação em fôrma, de armadura CA-50 A grossa, diâmetro de 12.5 a 25.0mm | 16621.8868 | 0.4363% | 78.95% | A
10.3 | Impermeabilização rebaixos banho./coz.(tinta asfaltica) | 16399.755 | 0.4305% | 79.38% | A
17.3.1 | Ponto de válvula de descraga, inclusive válvula e acabamento anti-vandalismo cromado referência docol, fabrimar e deca | 16016.66 | 0.4204% | 79.8% | A
19.3.5 | Eletroduto de PVC rígido roscável, diâm. 4" (110mm), inclusive conexões | 16015.5 | 0.4204% | 80.22% | B
6.5 | Porta em madeira de Lei tipo Angelim Pedra ou equiv. c/ enchimento em madeira de 1ª qualidade esp. 30mm, com visor de vidro, inclusive alizares, dobradiças e fechaduras externas em latão cromado La Fonte/equiv. exclusive marco, nas dimensões: 0.80 x 2.10 m (P5) | 15369.75 | 0.4034% | 80.62% | B
23.5 | Cabo de cobre nú 50 mm2, ref. TEL-5750, marca de referência Termotécnica ou equivalente, inclusive abertura e fechamento de vala para cabo dimensões 50x20cm | 15332.4 | 0.4024% | 81.02% | B
17.8.2 | Tubo PVC rígido para esgoto no diâmetro de 100mm incluindo escavação e aterro com areia | 15089.2 | 0.3961% | 81.42% | B
5.3.1 | Divisória em granito branco siena, polido do dois lados, e= 2cm, inclusive montagem com ferragens (ou equiv.) | 14632.524 | 0.3841% | 81.8% | B
2.9 | Unidade de sanitário e vestiário p/ até 20 func. área de 18.15m2, paredes de chapa compens. 12mm e pontalete 8x8cm, piso cimentado, cobert. telha fibroc. 6mm, incl. instalação de luz e cx. de inspeção, conf. projeto (1 utilização) | 13437.95 | 0.3527% | 82.16% | B
10.1 | Impermeabilização de alicerce e viga baldrame com 2 demãos de tinta asfáltica tipo Neutrol da Vedacit ou similar, exceto argamassa impermeabilização | 13416.1107 | 0.3521% | 82.51% | B
2.2 | Tapume Telha Metálica Ondulada 0,50mm Branca h=2,20m, incl. montagem estr. mad. 8"x8", c/adesivo "IOPES" 60x60cm a cada 10m, incl. faixas pint. esmalte sint. cores azul c/ h=30cm e rosa c/ h=10cm (Reaproveitamento 2x) | 13373.75 | 0.351% | 82.86% | B
22.1 | Abrigo de gás para 4 cilindros 45Kg , exec. em alv bloco concreto, dim. 4.05 x 0,85 x 2.10m, inclusive cilindros e rede interna do abrigo compreendendo tubos e válvulas de esfera que interligam os cilindros | 13190.91 | 0.3462% | 83.2% | B
26.1 | Limpeza geral da obra (edificação) | 12839.8676 | 0.337% | 83.54% | B
9.3.1 | Rufo de chapa metálica nº 26 com largura de 30 cm | 11836.9591 | 0.3107% | 83.85% | B
4.1.5 | Fornecimento, preparo e aplicação de concreto magro com consumo mínimo de cimento de 250 kg/m3 (brita 1 e 2) - (5% de perdas já incluído no custo) | 11014.5437 | 0.2891% | 84.14% | B
3.3.1 | Índice de preço para remoção de entulho decorrente da execução de obras (Classe A CONAMA - NBR 10.004 - Classe II-B), incluindo aluguel da caçamba, carga, transporte e descarga em área licenciada | 10920.8295 | 0.2866% | 84.43% | B
19.3.3 | Eletroduto de PVC rígido roscável, diâm. 3/4" (25mm), inclusive conexões | 10903.2 | 0.2862% | 84.71% | B
24.14 | Madeiramento em garapa/madeira de lei, peça serrada 15cm x 15cm (pergolado conforme projeto) | 10796.24 | 0.2834% | 85% | B
1.2 | Locação de obra com gabarito de madeira | 10552.559 | 0.277% | 85.27% | B
3.1.3 | Apiloamento do fundo de vala com maço de 30 a 60kg | 10426.2141 | 0.2737% | 85.55% | B
19.7.2 | Luminária Plafon 10X120 30w LED Embutir Branco.fornecimento e instalação | 10353.92 | 0.2718% | 85.82% | B
7.3.1 | Vidro temperado 8 mm, liso, transparente, com ferragens | 9705.6297 | 0.2548% | 86.07% | B
17.1.3 | Sumidouro retangular em alvenaria com tijolos cerâmicos maciços, dimensões internas: 1,6 x 3,4 x 3,0m, área de infiltração: 32,9 m² | 9668.53 | 0.2538% | 86.33% | B
17.12.2 | Bacia sifonada infantil de louça branca, marcas de referência Deca, Celite ou Ideal Standard, inclusive tampa e acessórios | 9413.7 | 0.2471% | 86.58% | B
1.1 | Raspagem e limpeza do terreno (manual) | 9364.392 | 0.2458% | 86.82% | B
3.1.1 | Escavação manual em material de 1a. categoria, até 1.50 m de profundidade | 9354.7609 | 0.2455% | 87.07% | B
19.5.1 | Padrão de entrada de energia elétrica, trifásico, entrada SUBTERRÂNEA, a 4 fios, carga instalada de 57001 até 75000W, instalada em muro | 9242.92 | 0.2426% | 87.31% | B
17.12.3 | Cuba louça branca oval, de embutir, Mod. L37, marca de ref. Deca incl. válvula e sifão, exclusive torneira. | 9083.52 | 0.2384% | 87.55% | B
20.4 | Tubulação em cobre Ø 1/2", para interligação de condensador/evaporador, inclusive isolamento térmico elastomérico 19mm. multikits, alimentação elétrica, conexões e fixações (infraestrutura p/ sistema de climatização vrv) - fornecimento e instalação | 8845.55 | 0.2322% | 87.78% | B
18.2 | Tubo de aço galvanizado, inclusive conexões, diam. 50mm (2'') | 8677.24 | 0.2278% | 88.01% | B
18.12 | Hidrante de parede, com abrigo em chapa, 60x90x17cm, com suporte e mangueira 20m 63mm, adaptador rosca fêmea e engate rápido, esguicho em latão regulavel, registro globo angular 45º/ 63mm | 8279.05 | 0.2173% | 88.23% | B
6.7 | Revestimento com chapa em fórmica brilhante, esp. = 1,3 mm, colada c/ formicola ou similar | 7868.2252 | 0.2065% | 88.43% | B
11.3 | Sanca ou cimalha em gesso l = 6 cm (conforme projeto) | 7832.9488 | 0.2056% | 88.64% | B
23.16 | Suporte em barra chata de ferro 7/8" x 1/4", tipo U, h = 0,33m, comp = 1,00m. | 7798.56 | 0.2047% | 88.84% | B
24.13 | Letra em aço inox escovado/polido 40 x 40cm - instalado | 7403.7 | 0.1943% | 89.04% | B
6.3 | Marco de madeira de lei de 1ª (Peroba, Ipê, Angelim Pedra ou equivalente) com 15x3 cm de batente, nas dimensões de 0.80 x 2.10 m (P3, P4 e P5) | 7310.55 | 0.1919% | 89.23% | B
12.3.5 | Revestimento cerâmico para piso ou parede, 32 x 66 cm, pei 3, Elizabeth, porcelanato, retificado, linha nevada acetinada ou similar, aplicado com argamassa industrializada ac-iii, rejunte acrílico, exclusive regularização de base ou emboço (amadeirado - conforme projeto) | 7241.6076 | 0.1901% | 89.42% | B
14.2 | Rodapé em granito, altura 10 cm. AF_06/2018 (conforme projeto) | 7092.6531 | 0.1862% | 89.6% | B
20.3 | Tubulação em cobre Ø 5/8", para interligação de condensador/evaporador, inclusive isolamento térmico elastomérico 19mm. multikits, alimentação elétrica, conexões e fixações (infraestrutura p/ sistema de climatização vrv) - fornecimento e instalação | 6757.25 | 0.1774% | 89.78% | B
19.8.1 | Tomada padrão brasileiro linha branca, NBR 14136 2 polos + terra 10A/250v, com placa 4*2'' | 6663.9 | 0.1749% | 89.96% | B
17.12.9 | Tanque de aço inox nº 2, marcas de referência Fisher, Metalpress ou Mekal, inclusive válvula de metal e sifão | 6604.64 | 0.1734% | 90.13% | B
17.5.1 | Caixas de inspeção de alv. blocos concreto 9x19x39cm, dim, 60x60cm e Hmáx = 1m, com tampa de conc. esp. 5cm, lastro de conc. esp. 10cm, revest intern. c/ chapisco e reboco impermeabilizado, incl. escavação, reaterro e enchimento | 6522.84 | 0.1712% | 90.3% | B
19.7.1 | Luminária Plafon 25w LED Embutir Branco .fornrcimento e instalação | 6497.82 | 0.1706% | 90.47% | B
21.4.2 | Fornecimento e instalação de cabo de rede indoor blindado cat 6e furukawa ou similar | 6435 | 0.1689% | 90.64% | B
17.11.2 | Caixa de areia de alvenaria de blocos de concreto 9x19x39cm, dim. 60x60cm e Hmáx=1m, c/ tampa em concreto esp. 5cm, lastro concreto esp. 10cm, revestida intern. c/ chapisco e reboco impermeabilizante, incl. escavação e reaterro | 6434.52 | 0.1689% | 90.81% | B
2.4 | Rede de luz, incl. padrão entrada de energia trifás., cabo de ligação até barracões, quadro de distrib., disj. e chave de força (quando necessário), cons. 20m entre padrão entrada e QDG, conf. projeto (1 utilização) | 6266.2 | 0.1645% | 90.97% | B
19.4.14 | Cabo de cobre flexível isolado, 2,5 mm², anti-chama 450/750 v, para circuitos terminais - fornecimento e instalação. (Verde/amarelo)) | 6225 | 0.1634% | 91.14% | B
23.7 | Barra de aluminio 7/8" x 1/8" ,inclusive fornecimento e instalação | 6218.8 | 0.1632% | 91.3% | B
17.12.21 | Bacia sifonada de louça branca para portadores de necessidades especiais, Vogue Plus Conforto - Linha Conforto, mod P51, incl. assento com abertura frontal, ref.AP52,marca de ref. Deca ou equivalente | 6198.09 | 0.1627% | 91.46% | B
17.4.1 | Tubo de PVC rígido para esgoto no diâmetro de 100mm incluindo escavação e aterro com areia | 6197.35 | 0.1627% | 91.63% | B
6.6 | Porta em madeira de lei tipo angelim pedra ou equiv.c/enchimento em madeira 1a.qualidade esp. 30mm p/ pintura, inclusive alizares, dobradiças e fechadura externa em latão cromado LaFonte ou equiv., exclusive marco, nas dim.: 0.80 x 2.10 m (P3 e P4) | 6171.36 | 0.162% | 91.79% | B
17.8.1 | Tubo PVC rígido para esgoto no diâmetro de 150mm incluindo escavação e aterro com areia | 6150.9 | 0.1614% | 91.95% | B
19.4.1 | Fio ou cabo de cobre termoplástico, com isolamento para 750v, seção de 10.0mm² | 6026.04 | 0.1582% | 92.11% | B
3.2.1 | Reaterro apiloado de cavas de fundação, em camadas de 20 cm | 6013.0655 | 0.1578% | 92.27% | B
17.1.1 | Fossa séptica de anéis pré-moldados de concreto, diâmetro 2.00m, hútil 2.0m, completa, incluindo tampa c/visita de 60cm, concreto p/ fundo esp. 10cm, tubo de limpeza e escavação, conf. detalhe em projeto | 5550.24 | 0.1457% | 92.41% | B
2.7 | Barracão para almoxarifado área de 10.90m2, de chapa de compensado de 12mm e pontalete 8x8cm, piso cimentado e cobertura de telhas de fibrocimento de 6mm, incl. ponto de luz, conf. projeto (1 utilização) | 5521.613 | 0.1449% | 92.56% | B
17.1.2 | Filtro anaeróbio de naéis pré-moldados de concreto, diâm. 2.0m, hutil 2.0m, compl., incl. tampa c/visita 60cm, p/ fundo esp. 10 cm,escavação, brita 4 e tubulação de saída esgoto 150mm, conf. proj. | 5474.35 | 0.1437% | 92.7% | B
24.7 | Fornecimento e plantio de grama em placas tipo esmeralda, inclusive fornecimento de terra vegetal (conforme projeto) | 5096.9149 | 0.1338% | 92.83% | B
12.3.1 | Revestimento cerâmico para paredes internas com placas tipo esmaltada extra de dimensões 20x20 cm aplicadas em ambientes de área maior que 5 m² a meia altura das paredes. af_06/2014 ( cores azul, amarelo e vermelho, 21x21, Tecnogres ou equiv.) | 4994.5728 | 0.1311% | 92.96% | B
19.3.2 | Eletroduto PEAD, cor preta, diam. 3", marca ref. Kanaflex ou equivalente | 4974 | 0.1306% | 93.1% | B
18.1 | Hidrante de parede, com abrigo em chapa, 60x90x17cm, com suporte e mangueira 20m 63mm, adaptador rosca fêmea e engate rápido, esguicho em latão regulavel, registro globo angular 45º/ 63mm | 4967.43 | 0.1304% | 93.23% | B
14.3 | Soleira de granito esp. 2 cm e largura de 15 cm | 4964.5827 | 0.1303% | 93.36% | B
2.8 | Refeitório com paredes de chapa de compens. 12mm e pontaletes 8x8cm, piso ciment. e cob. de telhas fibroc. 6mm, incl. ponto de luz e cx. de inspeção (cons. 1.21 m2/func./turno), conf. projeto (1 utilização) | 4943.092 | 0.1297% | 93.49% | B
21.1.2 | Fornecimento e instalação de câmera ip ir dome intelbras/vip 3230 d ou similar | 4330.5 | 0.1137% | 93.6% | B
4.2.9 | Execução de junta de dilatação 2 x 2 cm considerando 1cm de aplicação de isopor e 1cm de aplicação de mastique elástico do tipo sikaflex 1a ou equivalente | 4319.4 | 0.1134% | 93.71% | B
19.4.5 | Cabo de cobre flexível isolado, 2,5 mm², anti-chama 450/750 v, para circuitos terminais - fornecimento e instalação. (preto) | 4150 | 0.1089% | 93.82% | B
19.4.6 | Cabo de cobre flexível isolado, 2,5 mm², anti-chama 450/750 v, para circuitos terminais - fornecimento e instalação. (Azul) | 4150 | 0.1089% | 93.93% | B
19.4.7 | Cabo de cobre flexível isolado, 2,5 mm², anti-chama 450/750 v, para circuitos terminais - fornecimento e instalação. (Branco) | 4150 | 0.1089% | 94.04% | B
2.6 | Locação de andaime metálico para trabalho em fachada de edifíco (aluguel de 1 m² por 1 mês) inclusive frete, montagem e desmontagem | 4107 | 0.1078% | 94.15% | B
5.1.1 | Verga/contraverga reta de concreto armado 10 x 5 cm, Fck = 15 MPa, inclusive forma, armação e desforma | 3995.5755 | 0.1049% | 94.25% | B
17.8.3 | Tubo pvc, serie normal, esgoto predial, dn 40 mm, fornecido e instalado em ramal de descarga ou ramal de esgoto sanitário. | 3832.3 | 0.1006% | 94.35% | B
17.6.2 | Tubo, pvc, soldável, dn 25mm, instalado em prumada de água - fornecimento e instalação. | 3822 | 0.1003% | 94.45% | B
15.4 | Meio-fio de concreto pré-moldado com dimensões de 15x12x30x100 cm , rejuntados com argamassa de cimento e areia no traço 1:3 | 3685.5 | 0.09674% | 94.55% | B
2.5 | Rede de esgoto, contendo fossa e filtro, inclusive tubos e conexões de ligação entre caixas, considerando distância de 25m, conforme projeto (1 utilização) | 3642.4 | 0.0956% | 94.65% | B
17.12.14 | Torneira pressão cromada diâm. 1/2" para lavatório, marcas de referência Fabrimar, Deca ou Docol | 3622 | 0.09507% | 94.74% | B
25.2 | Grade de tela tipo mosquiteiro de arame galvanizado #18, fio 32, inclusive, requadro em cantoneira de ferro 1/8"x1/2"x1/2" | 3544.047 | 0.09302% | 94.83% | B
12.3.6 | Revestimento cerâmico para parede, 5 x 15 cm, linha BRICK bege, Portobello ou similar, aplicado com argamassa industrializada ac-iii, rejuntado, exclusive regularização de base ou emboço (mureta entrada) | 3530.2608 | 0.09266% | 94.93% | B
4.2.7 | Fornecimento e aplicação de concreto USINADO Fck=25 MPa - considerando BOMBEAMENTO (5% de perdas já incluído no custo) (6% de taxa p/concr.bombeavel) (p/ muro) | 3479.3098 | 0.09132% | 95.02% | C
21.1.3 | Fornecimento e instalação de gravado ip 16 canais poe intelbras/nvd 3136 p ou similar | 3327.16 | 0.08733% | 95.1% | C
19.4.16 | Cabo de cobre flexível isolado, 25 mm², 0,6/1,0 kv, para rede aérea de distribuição de energia elétrica de baixa tensão - fornecimento e instalação. (Verde/amarelo) | 3240.9 | 0.08507% | 95.19% | C
17.12.8 | Lavatório de louça branca com coluna suspensa - ref L51 + CS 1v, cor branca, inclusive sifão, válvula e engates cromados, exclusive torneira, para PNE | 3124.68 | 0.08202% | 95.27% | C
19.7.4 | Lampada led tubular t8 bivolt 18/20 w, base g13 | 3096.6 | 0.08128% | 95.35% | C
24.4 | Perfil em aluminio - U (1,0x3,50x1,0cm) (rodameios) | 3089.8112 | 0.0811% | 95.43% | C
17.8.4 | Tubo pvc, serie normal, esgoto predial, dn 50 mm, fornecido e instalado em ramal de descarga ou ramal de esgoto sanitário. | 3078 | 0.08079% | 95.52% | C
13.1.4 | Camada separadora para execução de radier, em lona plástica. af_09/2017 | 3070.1977 | 0.08059% | 95.6% | C
21.1.1 | Fornecimento e instalação de câmera ip ir bullet ref. intelbras/vip 3230 d ou similar | 3021.95 | 0.07932% | 95.67% | C
8.2 | Espelho para banheiros espessura 4 mm, incluindo chapa compensada 10 mm, moldura de alumínio em perfil L 3/4", fixado com parafusos cromados | 2956.1861 | 0.07759% | 95.75% | C
17.6.4 | Tubo, pvc, soldável, dn 40mm, instalado em prumada de água - fornecimento e instalação. | 2952 | 0.07748% | 95.83% | C
21.1.8 | Fornecimento e instalação monitor 32'' | 2939.57 | 0.07716% | 95.91% | C
21.3.1 | Fornecimento e instalação de telefone ip intelbras/tpi 120 i ou similar | 2914.64 | 0.0765% | 95.98% | C
25.1 | Mastro triplo em tubo ferro galvanizado, alt (útil)= 6m (3,80m x 2" + 2,20m x 1 1/2"), inclusive base de concreto ciclópico | 2891.44 | 0.07589% | 96.06% | C
16.5 | Pintura sobre pisos, marcas de referência Novacor, Coral ou Suvinil, a duas demãos, Linha Premium | 2649.284 | 0.06954% | 96.13% | C
5.2.1 | Cobogó de concreto 40 x 40 x 10 cm, tipo reto, assentados com argamassa de cimento e areia no traço 1:3, espessura das juntas 15 mm | 2546.838 | 0.06685% | 96.2% | C
2.1 | Placa de obra nas dimensões de 2.0 x 4.0 m, padrão IOPES | 2456.72 | 0.06448% | 96.26% | C
24.11 | Coifa em aço inox com filtro 120x70x25cm, Multinox ou similar | 2450.35 | 0.06432% | 96.32% | C
19.4.2 | Fio ou cabo de cobre termoplástico, com isolamento para 750v, seção de 16.0mm² | 2435.4 | 0.06392% | 96.39% | C
18.7 | Ponto para iluminação de emergência completo, inclusive bloco autônomo de iluminação 2x9W com tomada universal | 2433.6 | 0.06388% | 96.45% | C
19.4.12 | Cabo de cobre flexível isolado, 10 mm², anti-chama 450/750 v, para circuitos terminais - fornecimento e instalação. (Preto) | 2265 | 0.05945% | 96.51% | C
19.4.13 | Cabo de cobre flexível isolado, 10 mm², anti-chama 450/750 v, para circuitos terminais - fornecimento e instalação. (Azul) | 2265 | 0.05945% | 96.57% | C
17.5.3 | Caixa de gordura especial de alv. bloco concr. 9x19x39cm, dim 60x60cm Hmáx=1m, com tampa em concr. esp. 5cm, lastro concr. esp. 10cm, revestida intern. c/ chapisco e reboco impermeab, escavação, reaterro e parede interna em concr. | 2223.92 | 0.05837% | 96.63% | C
19.3.4 | Eletroduto de PVC rígido roscável, diâm. 1 1/4" (40mm), inclusive conexões | 2223 | 0.05835% | 96.69% | C
24.17 | Porta papel toalha para papel interfolha 2 ou 3 dobras, injetado com a frente em plástico ABS branco, com visor frontal para controle de substituição do papel interfolha e fundo em Plástico ABS cinza. | 2200.14 | 0.05775% | 96.75% | C
23.9 | Haste de terra tipo COPPERWELD - 5/8" x 2.40m | 2122.62 | 0.05571% | 96.8% | C
2.10 | Reservatório de poliestileno de 500L, incl. suporte em madeira de 7x12cm e 5x7cm, elevado de 4m, conf. projeto (1 utilização) | 2119.27 | 0.05563% | 96.86% | C
17.12.5 | Cuba em aço inox nº 02(dim.560x340x150)mm, marcas de referência Franke, Strake, tramontina, inclusive válvula de metal 31/2" e sifão cromado 1 x 1/2", excl. torneira | 2092.4 | 0.05492% | 96.91% | C
15.3 | Fornecimento e assentamento de ladrilho hidráulico pastilhado, vermelho, dim. 20x20 cm, esp. 1.5cm, assentado com pasta de cimento colante, exclusive regularização e lastro | 2058.5344 | 0.05403% | 96.97% | C
24.3 | Acabamento de alumínio com perfil de canto para arremate das paredes (cantoneira) | 2022.42 | 0.05308% | 97.02% | C
19.3.1 | Eletroduto PEAD, cor preta, diam. 1.1/4', marca ref. Kanaflex ou equivalente | 1964.7 | 0.05157% | 97.07% | C
17.12.11 | Chuveiro elétrico tipo ducha Lorenzet ou Corona | 1928.55 | 0.05062% | 97.12% | C
17.13.2 | Prateleira em granito branco polar, largura 25cm, e= 2cm (ou equiv.) | 1922.4 | 0.05046% | 97.17% | C
18.9 | Extintor de incêndio portátil de pó químico ABC com capacidade 2A-20B:C (6 kg), inclusive suporte para fixação, EXCLUSIVE placa sinalizadora em PVC fotoluminescente | 1877.68 | 0.04928% | 97.22% | C
19.8.6 | Tomada baixa de embutir (1 módulo), 2p+t 10 a, incluindo suporte e placa - fornecimento e instalação. | 1876.3 | 0.04925% | 97.27% | C
17.6.3 | Tubo de PVC rígido soldável marrom, diâm. 50mm (11/2'), inclusive conexões | 1777.2 | 0.04665% | 97.32% | C
17.12.6 | Cuba p/ panelões de aço inox 80x60x40 cm, marcas de referência Fisher, Metalpress ou Mekal, inclusive válvula metal 1 1/4" e sifão cromado 1 x 1 1/2", excl. torneira | 1769.84 | 0.04645% | 97.36% | C
18.24 | Joelho 90 graus, em ferro galvanizado, dn 65 (2 1/2"), conexão rosqueada, instalado em rede de alimentação para hidrante - fornecimento e instalação. | 1762.67 | 0.04627% | 97.41% | C
17.9.9 | Junção simples em pvc rígido c/ anéis, para esgoto primário, diâm = 150 x 150mm | 1755.53 | 0.04608% | 97.46% | C
24.19 | Divisória de MDF c/ laminado | 1711.881 | 0.04493% | 97.5% | C
24.9 | Escada tipo marinheiro de tubo de ferro 1" e 3/4", com h=4.20m, para acesso a caixa dágua, inclusive pintura em esmalte sintético, conforme detalhe em projeto | 1701.33 | 0.04466% | 97.55% | C
17.12.1 | Vaso sanitário padrão popular completo com acessórios para ligação, marcas de referência Deca, Celite ou Ideal Standard, inclusive assento plástico | 1693.68 | 0.04446% | 97.59% | C
17.12.12 | Ducha manual Acqua jet , linha Aquarius, com registro ref.C 2195, marcas de referência Fabrimar, Deca ou Docol | 1624.32 | 0.04263% | 97.63% | C
21.4.1 | Fornecimento e instalação de Switch 24 portas 10/100 mpbs + 2P10-100-1000 BT | 1595.07 | 0.04187% | 97.67% | C
17.6.1 | Tubo de PVC rígido soldável marrom, diâm. 20mm (1/2'), inclusive conexões | 1576 | 0.04137% | 97.72% | C
24.5 | Banco de concreto armado aparente Fck=15 MPa, com apoios de concreto, largura de 45cm, espessura de 7cm e altura de 45cm | 1540.28 | 0.04043% | 97.76% | C
18.14 | Fornecimento e instalação bomba de incêndio 4cv. | 1538.1 | 0.04037% | 97.8% | C
17.12.7 | Lavatório louça (Deca-Ravena ref L-91 ou similares) sem coluna, c/ sifão cromado, válvula cromada, engate cromado, exclusive torneira | 1516.65 | 0.03981% | 97.84% | C
20.6 | Tubo pvc, série r, água pluvial, dn 150 mm, fornecido e instalado em condutores verticais de águas pluviais. Af_12/2014 | 1515.36 | 0.03977% | 97.88% | C
24.16 | Saboneteira plástica tipo dispenser para sabonete líquido com reservatorio 800 a 1500 ml, incluso fixação. Af_01/2020 | 1512.72 | 0.03971% | 97.92% | C
21.1.4 | Fornecimento e instalação de cabo de rede indoor blindado cat 6e furukawa ou similar | 1501.5 | 0.03941% | 97.96% | C
21.4.4 | Fornecimento e instalação de rack de piso 19" x 16u x 570mm (gabinete) inclusive acessórios | 1457.61 | 0.03826% | 97.99% | C
19.1.1 | Quadro de distribuição de energia, de embutir, com 12 divisões modulares, com barramento | 1453.47 | 0.03815% | 98.03% | C
14.1 | Rodapé de cerâmica PEI-3, assentado com argamassa de cimento cola h = 7.0 cm, inclusive rejuntamento | 1367.778 | 0.0359% | 98.07% | C
23.1 | Aterramento com haste terra 5/8" x 2.40, cabo de cobre nu 6mm2, inclusive caixa de concreto 30 x 30 cm | 1354.88 | 0.03556% | 98.1% | C
19.9.1 | Caixa de inspeção de alvenaria de blocos cerâmicos 10 furos 10x20x20cm dimensões de 30x30x60cm, com revestimento interno em chapisco e reboco, tampa de concreto esp.5cm e lastro de brita 5 cm | 1341.42 | 0.03521% | 98.14% | C
17.12.13 | Torneira pressão cromada diam. 1/2" para pia, marcas de referência Fabrimar, Deca ou Docol | 1300.88 | 0.03415% | 98.17% | C
20.14 | Canaleta plástica 30 x 30mm, cinza, Hellerman ou similar | 1299.3 | 0.0341% | 98.21% | C
19.8.9 | Interruptor de uma tecla simples 10A/250V, com placa 4x2" | 1292.34 | 0.03392% | 98.24% | C
17.12.20 | Cabide simples de um gancho, linha Versailles, ref. 08, acabamento cromado, da Moldenox, Docol ou Deca | 1280.85 | 0.03362% | 98.27% | C
17.5.2 | Caixa retentora de matéria sólida de alv. bloco conc.9x19x39cm, dim 60x60cm e Hmáx=1m, c/ tampa conc. esp.5cm, lastro conc. esp.10cm, revest. internamente c/ chap, reb. impermeab., escavação, reaterro e parede int. em concreto | 1145.18 | 0.03006% | 98.3% | C
17.12.4 | Cuba de aço inox n° 1(dim.460x300x150)mm, marcas de referência Franke, Strake, tramontina, inclusive válvula de metal 31/2" e sifão cromado 1 x 1/2", excl. torneira | 1117.4 | 0.02933% | 98.33% | C
18.23 | Tê, em ferro galvanizado, conexão rosqueada, dn 65 (2 1/2"), instalado em rede de alimentação para hidrante - fornecimento e instalação. | 1113.84 | 0.02924% | 98.36% | C
18.10 | Luminária de emergência, com 30 lâmpadas led de 2 w, sem reator - fornecimento e instalação. | 1109.25 | 0.02912% | 98.39% | C
17.10.3 | Ralo sifonado em PVC 100x100mm, com grelha PVC | 1089.4 | 0.02859% | 98.42% | C
19.8.2 | Interruptor de uma tecla simples 10A/250V, com placa 4x2" | 1076.95 | 0.02827% | 98.45% | C
17.7.6 | Tê 90º de pvc rígido soldável, marrom diâm = 40mm | 1059.3 | 0.0278% | 98.48% | C
18.18 | Registro de gaveta bruto diam. 80mm (3") | 1016.6 | 0.02668% | 98.5% | C
17.12.18 | Barra de apoio, reta, fixa, em aço inox, l=90cm, d=1 1/2", Jackwal ou similar | 1011.2 | 0.02654% | 98.53% | C
19.4.8 | Cabo de cobre flexível isolado, 4 mm², anti-chama 450/750 v, para circuitos terminais - fornecimento e instalação. (Preto) | 1008 | 0.02646% | 98.56% | C
19.4.9 | Cabo de cobre flexível isolado, 4 mm², anti-chama 450/750 v, para circuitos terminais - fornecimento e instalação. (Branco) | 1008 | 0.02646% | 98.58% | C
19.9.13 | Disjuntor termomagnetico tripolar 300 A, padrão DIN (Europeu - linha branca), 65KA | 963.03 | 0.02528% | 98.61% | C
17.9.12 | Joelho 90 graus, pvc, serie normal, esgoto predial, dn 150 mm, junta elástica, fornecido e instalado em subcoletor aéreo de esgoto sanitário. | 954.3 | 0.02505% | 98.63% | C
17.10.4 | Sifão em PVC para pia de cozinha ou lavatório 1x11/2" | 950.4 | 0.02495% | 98.66% | C
23.10 | Terminal aéreo em latão (captor), com conector e fixação horizontal 5/16"x250mm, ref. TEL-024, inclusive vedação dos furos com poliuretano ref. TEL 5905, marca de ref. Termotécnica ou equivalente | 885.19 | 0.02323% | 98.68% | C
19.9.4 | Quadro de distribuição de energia em chapa de aço galvanizado, de embutir, com barramento trifásico, para 30 disjuntores din 150a - fornecimento e instalação. | 873.82 | 0.02294% | 98.7% | C
19.6.1 | Ponto de antena de TV - considerando eletroduto PVC rígido de 3/4" inclusive conexões (3.0m), cabo coaxial 67 Ohms (4.5m) e caixa estampada 4x2" (1 und) | 873.54 | 0.02293% | 98.73% | C
20.16 | Curva vertical para canaleta metálica articulada, da Valemam | 866.56 | 0.02275% | 98.75% | C
20.5 | Exaustor para banheiro, bivolt, ref.: C 80 A, da Ventokit ou similar - fornecimento e instalação | 853.74 | 0.02241% | 98.77% | C
18.28 | Esguicho jato regulavel de 1 1/2", para combate a incendio - Rev. 01 | 849.5 | 0.0223% | 98.79% | C
23.6 | Caixa enterrada elétrica retangular, em concreto pré-moldado, fundo com brita, dimensões internas: 0,4X0,4X0,4 M. AF_05/2018 | 841.75 | 0.02209% | 98.82% | C
21.4.3 | Fornecimento e instalação de conector rj 45 fêmea cat 6 (krone ou similar) | 792.32 | 0.0208% | 98.84% | C
18.20 | Válvula de retenção horizontal ou vertical diam. 65mm (21/2") | 789.08 | 0.02071% | 98.86% | C
23.2 | Pára-raios tipo franklim incluindo base de fixação, conjunto de contraventagem c/abraçadeira p/3 estais em tubo e demais acessórios c/exceção do cabo de cobre de descida e suportes isoladores | 788 | 0.02068% | 98.88% | C
24.18 | Papeleira de parede em metal cromado sem tampa, incluso fixação. Af_01/2020 | 783 | 0.02055% | 98.9% | C
17.12.10 | Tanque de louça branca com coluna, 30L ou equivalente - fornecimento e instalação. Af_01/2020 (40L) | 782.03 | 0.02053% | 98.92% | C
21.1.7 | Fornecimento e instalação de cabo hdmi 2.0 amplificado 40m | 772.59 | 0.02028% | 98.94% | C
6.4 | Porta em madeira de lei tipo angelim pedra ou equiv.c/enchimento em madeira 1a.qualidade esp. 30mm p/ pintura, inclusive alizares, dobradiças e fechadura externa em latão cromado LaFonte ou equiv., exclusive marco, nas dim.: 0.70 x 2.10 m (P2) | 763.76 | 0.02005% | 98.96% | C
19.9.5 | Quadro de distribuição de energia em chapa de aço galvanizado, de embutir, com barramento trifásico, para 24 disjuntores din 100a - fornecimento e instalação. | 759.69 | 0.01994% | 98.98% | C
23.11 | Kit completo para solda Exotérmica (Molde HCL 5/8" Ref: TEL905611 / Cartucho n° 115 Ref: TEL 909115 / Alicate Z 201 Ref: TEL 998201), marca de referência Termotécnica ou equivalente | 759.56 | 0.01994% | 99% | C
14.4 | Peitoril em granito branco siena, polido, c/ largura = 22 cm, esp = 2 cm (ou equiv.) (Ref. nº42 do projeto) | 757.197 | 0.01987% | 99.02% | C
17.12.19 | Banheira de embutir em PVC, dimensões 77x45x20cm; Burigotto ou equivalente.Fornecimento e instalação | 755.04 | 0.01982% | 99.04% | C
24.20 | Bicicletário em tubo de ferro galvanizado 1" e ferro liso 1/2", inclusive pintura, conforme projeto padrão SEDU | 754.41 | 0.0198% | 99.06% | C
18.11 | Iluminação de balizamento face única | 753.15 | 0.01977% | 99.08% | C
26.2 | Placa para inauguração de obra em alumínio polido e=4mm, dimensões 40 x 50 cm, gravação em baixo relevo, inclusive pintura e fixação | 742.66 | 0.01949% | 99.1% | C
7.3.2 | Grade de tela tipo mosquiteiro de arame galvanizado #18, fio 32, inclusive, requadro em cantoneira de ferro 1/8"x1/2"x1/2" (cozinha e dispensa) | 732.252 | 0.01922% | 99.12% | C
19.2.3 | Caixa de passagem 4x4", chapa 18 | 704.9 | 0.0185% | 99.14% | C
18.8 | Extintor de incêndio portátil com carga de co2 de 6 kg, classe BC-fornecimento e instalação. | 703.85 | 0.01847% | 99.16% | C
18.4 | Extintor de incêndio de água pressurizada capacidade 2A (10L), inclusive suporte para fixação e inclusive placa sinalizadora em PVC Fotoluminescente | 680 | 0.01785% | 99.17% | C
17.9.10 | Te, pvc, serie normal, esgoto predial, dn 100 x 100 mm, junta elástica, fornecido e instalado em ramal de descarga ou ramal de esgoto sanitário. | 670.95 | 0.01761% | 99.19% | C
19.7.5 | Luminária arandela tipo meia-lua completa, diâmetro 25cm, para uma (1) lâmpada led, potência 9w, bulboa60, fornecimento e instalação, inclusive base e lâmpada | 662.7 | 0.01739% | 99.21% | C
20.11 | Fornecimento e instalaçao de suporte condensador split 30000 BTU ou similar. | 660.08 | 0.01733% | 99.23% | C
18.13 | Hidrante de recalque no passeio em caixa metálica de 40x60x40cm, incl. registro globo angular 90º de 63mm, adaptador p/ engate rápido e tampa c/ corrente | 657.37 | 0.01725% | 99.24% | C
2.3 | Rede de água com padrão de entrada d'água diâm. 3/4", conf. espec. CESAN, incl. tubos e conexões para alimentação, distribuição, extravasor e limpeza, cons. o padrão a 25m, conf. projeto (1 utilização) | 656.55 | 0.01723% | 99.26% | C
19.9.2 | Caixa de embutir marca de referência Tigreflex, 4x2" | 656 | 0.01722% | 99.28% | C
19.9.12 | Disjuntor termomagnetico tripolar 150 A, padrão DIN (Europeu - linha branca), corrente 10 KA | 633.2 | 0.01662% | 99.29% | C
17.2.1 | Padrão entrada d'água com caixa enterrada para hidrômetro com diametro de 1'' - padrão 2B da Cesan. NA caixa em alvenaria 60x80x40cm e com tampa articulada de ferro fundido, registro e conexões para instalação de hidrômetro. Conferir detalhe | 630.1 | 0.01654% | 99.31% | C
17.7.10 | Joelho 90 graus com bucha de latão, pvc, soldável, dn 25mm, x 1/2? instalado em ramal ou sub-ramal de água - fornecimento e instalação. | 627 | 0.01646% | 99.33% | C
17.9.6 | Junção simples em pvc rígido soldável, para esgoto primário, diâm = 100 x 50mm | 613.6 | 0.01611% | 99.34% | C
19.2.5 | Caixa de passagem para eletricidade em aluminio, dim: 50 x 50 x 15 cm | 601.45 | 0.01579% | 99.36% | C
19.8.3 | Interruptor de duas teclas simples 10A/250V, com placa 4x2" | 599.16 | 0.01573% | 99.37% | C
24.10 | Exaustor para banheiro, bivolt, ref.: C 80 A, da Ventokit ou similar - fornecimento e instalação | 569.16 | 0.01494% | 99.39% | C
19.8.7 | Tomada baixa de embutir (1 módulo), 2p+t 20 a, incluindo suporte e placa - fornecimento e instalação. | 565.92 | 0.01485% | 99.4% | C
24.8 | Plantio de árvore ornamental com altura de muda maior que 2,00 m e menor ou igual a 4,00 m .Af_05/2018 | 546.65 | 0.01435% | 99.42% | C
21.1.5 | Fornecimento e instalação de conector rj 45 fêmea cat 6 (krone ou similar) | 544.72 | 0.0143% | 99.43% | C
18.16 | Tubo de aço galvanizado com costura, classe média, dn 80 (3"), conexão rosqueada, instalado em rede de alimentação para hidrante - fornecimento e instalação. | 541.3188 | 0.01421% | 99.45% | C
24.12 | Duto P/ Coifa Exaustor Alumínio Flexível 150mm com 3 metros.Fornecimento e instalação | 534.3 | 0.01402% | 99.46% | C
18.5 | Extintor de incêndio de gás carbônico CO2 5 B:C (6 Kg), inclusive suporte para fixação, inclusive placa sinalizadora em PVC fotoluminescente | 525.09 | 0.01378% | 99.47% | C
19.2.4 | Caixa de passagem 300x300x120mm, chapa 18, com tampa parafusada | 514.88 | 0.01351% | 99.49% | C
23.13 | Terminal aéreo em aço galvanizado 3/8" x 50cm, com fixação horizontal. | 505.08 | 0.01326% | 99.5% | C
17.8.5 | Tubo pvc, serie normal, esgoto predial, dn 75 mm, fornecido e instalado em prumada de esgoto sanitário ou ventilação. | 504.21 | 0.01323% | 99.51% | C
17.10.2 | Caixa sifonada quadrada, com sete entradas e uma saída, d = 150 x 150 x 50mm, ref. nº25, acabamento branco, marca Akros ou similar | 503.73 | 0.01322% | 99.53% | C
17.9.13 | Joelho 90 graus, pvc, serie normal, esgoto predial, dn 100 mm, junta elástica, fornecido e instalado em ramal de descarga ou ramal de esgoto sanitário. | 501.6 | 0.01317% | 99.54% | C
23.14 | Fornecimento e instalação parafuso sextavado rosca soberba m6x45mm com bucha de nylon m6. | 480.6 | 0.01261% | 99.55% | C
17.7.5 | Joelho 90 graus, pvc, soldável, dn 50mm, instalado em prumada de água - fornecimento e instalação | 476.7 | 0.01251% | 99.57% | C
17.9.7 | Junção simples, pvc, serie normal, esgoto predial, dn 100 x 100 mm, junta elástica, fornecido e instalado em ramal de descarga ou ramal de esgoto sanitário. | 468.9 | 0.01231% | 99.58% | C
17.12.15 | Torneira para tanque, marcas de referência Fabrimar, Deca ou Docol. | 462.36 | 0.01214% | 99.59% | C
19.8.4 | Interruptor de duas teclas paralelo 10A/250V, com placa 4x2" | 437.4 | 0.01148% | 99.6% | C
17.7.4 | Joelho 90 graus, pvc, soldável, dn 25mm, instalado em prumada de água - fornecimento e instalação. | 431.1 | 0.01132% | 99.61% | C
17.12.17 | Barra de apoio, reta, fixa, em aço inox, l=70cm, d=1 1/2", Jackwal ou similar | 403.5 | 0.01059% | 99.62% | C
18.19 | Registro de gaveta bruto diam. 65mm (21/2") | 395.12 | 0.01037% | 99.63% | C
19.9.11 | Disjuntor termomagnetico bipolar 25 A, padrão DIN (Europeu - linha branca), corrente 5KA | 391.93 | 0.01029% | 99.64% | C
19.7.3 | Lampada led tubular t8 bivolt 9,9/10 w, base g13 | 391.6 | 0.01028% | 99.65% | C
19.2.1 | Caixa de passagem em chapa de aço galvanizada 4' x 4', com tampa parafusada | 385.3 | 0.01011% | 99.67% | C
17.9.17 | Tê 90° em pvc rígido soldável, para esgoto secundário, diâm = 40mm | 382.8 | 0.01005% | 99.68% | C
18.26 | Fornecimento e instalação tê de redução 85 mm x 65mm | 380.9 | 0.009998% | 99.69% | C
17.10.1 | Ralo sifonado em pvc d = 100 mm altura regulável, saída 40 mm, com grelha redonda acabamento cromado | 380.6 | 0.00999% | 99.7% | C
19.8.12 | Interruptor de uma tecla paralelo 10A/250V, com placa 4x2" | 364.5 | 0.009567% | 99.7% | C
23.8 | Caixa de equalização p/aterramento 20x20x10cm de sobrepor p/11 terminais de pressão c/barramento | 350.68 | 0.009205% | 99.71% | C
18.6 | Placa de sinalização de segurança CODIGO 14 - 315/158(NBR 13.434); CÓDIGO S3(NT 14/2010-ES) ("SAIDA DE EMERGÊNCIA" - seta vertical) | 337.9 | 0.008869% | 99.72% | C
20.15 | Fornecimento e instalação de entrada de parede da canaleta p/tubulação de ar condicionado; hellermann/epaac880 ou similar. | 335.84 | 0.008815% | 99.73% | C
17.9.3 | Joelho 45 graus, pvc, serie normal, esgoto predial, dn 100 mm, junta elástica, fornecido e instalado em prumada de esgoto sanitário ou ventilação. | 332.8 | 0.008735% | 99.74% | C
20.10 | Fornecimento e instalaçao de suporte condensador split 47000 BTU ou similar. | 323.52 | 0.008492% | 99.75% | C
23.15 | Conector split - bolt para cabo de cobre nu #50 mm2 - fornecimento e instalação. | 321.98 | 0.008451% | 99.76% | C
6.2 | Marco de madeira de lei de 1ª (Peroba, Ipê, Angelim Pedra ou equivalente) com 15x3 cm de batente, nas dimensões de 0.70 x 2.10 m (P2) | 317.85 | 0.008343% | 99.77% | C
17.7.7 | Joelho de redução 90º de pvc rígido soldável, marrom diâm = 25 x 20mm | 309.6 | 0.008126% | 99.77% | C
17.12.16 | Torneira eletrica Versátil, Lorenzetti ou similar | 300.82 | 0.007896% | 99.78% | C
19.4.3 | Cabo de cobre flexível isolado, 1,5 mm², anti-chama 450/750 v, para circuitos terminais - fornecimento e instalação. (preto) | 289 | 0.007586% | 99.79% | C
19.4.4 | Cabo de cobre flexível isolado, 1,5 mm², anti-chama 450/750 v, para circuitos terminais - fornecimento e instalação. (azul) | 289 | 0.007586% | 99.8% | C
18.15 | Botoeira Liga-Desliga para Bomba de Incêndio Modelo BLD-1, marca VERIN ou simila | 281.98 | 0.007401% | 99.8% | C
21.2.1 | Fornecimento e instalação de rack para mesa de som (sonorização) | 280.64 | 0.007366% | 99.81% | C
19.9.10 | Disjuntor termomagnetico bipolar 20 A, padrão DIN (Europeu - linha branca), curva B | 279.95 | 0.007348% | 99.82% | C
19.4.10 | Cabo de cobre flexível isolado, 6 mm², anti-chama 450/750 v, para circuitos terminais - fornecimento e instalação. (Preto) | 276 | 0.007244% | 99.83% | C
19.4.11 | Cabo de cobre flexível isolado, 6 mm², anti-chama 450/750 v, para circuitos terminais - fornecimento e instalação. (Azul) | 276 | 0.007244% | 99.83% | C
19.7.6 | Luminária de emergência, com 30 lâmpadas led de 2 w, sem reator - fornecimento e instalação. | 267.75 | 0.007028% | 99.84% | C
19.8.13 | Tomada coaxial 75 ohms para TV | 264.33 | 0.006938% | 99.85% | C
21.1.6 | Fornecimento e instalação de rack para gravador | 256.3 | 0.006727% | 99.85% | C
17.9.16 | Joelho 90° pvc rigido, série R, d= 40mm, para esgoto secundário | 228.48 | 0.005997% | 99.86% | C
23.4 | Caixa de qualização de potenciais para uso interno e externo com cinco(5) terminais para aterramento (BEP), em polipropileno, ref. TEL-902, marca de referência termotécnica ou equivalente | 221 | 0.005801% | 99.87% | C
19.9.7 | Disjuntor termomagnetico monopolar 20 A, padrão DIN (Europeu - linha branca), curva C, corrente 5KA | 212.6 | 0.00558% | 99.87% | C
17.10.5 | Sifão em PVC para tanque 2 | 210.42 | 0.005523% | 99.88% | C
17.9.1 | Fornecimento e instalação curva de 90° curta de 100mm. | 210.33 | 0.005521% | 99.88% | C
18.21 | Fornecimento e instalação de pressostato 0 a 10 kgf/cm2 | 203.54 | 0.005342% | 99.89% | C
19.9.9 | Disjuntor termomagnetico monopolar 50 A, padrão DIN (Europeu - linha branca) | 197.54 | 0.005185% | 99.89% | C
18.3 | Regsitro de gaveta bruto diam. 50mm (2'') | 193.16 | 0.00507% | 99.9% | C
17.7.9 | Tê 90º de pvc rígido soldável, marrom diâm = 25mm | 186.01 | 0.004882% | 99.9% | C
18.25 | Joelho 90 graus, em ferro galvanizado, conexão rosqueada, dn 80 (3"), instalado em rede de alimentação para hidrante - fornecimento e instalação. | 177.66 | 0.004663% | 99.91% | C
17.9.11 | Te, pvc, serie normal, esgoto predial, dn 50 x 50 mm, junta elástica, fornecido e instalado em ramal de descarga ou ramal de esgoto sanitário. | 173.44 | 0.004552% | 99.91% | C
19.8.8 | Conector porcelana 3 polos para cabos de #10,0mm2 | 167.04 | 0.004384% | 99.92% | C
20.12 | Fornecimento e instalaçao de suporte condensador split 18000 BTU ou similar. | 159.96 | 0.004199% | 99.92% | C
17.7.8 | Luva soldável e com rosca, pvc, soldável, dn 25mm x 3/4, instalado em ramal ou sub-ramal de água - fornecimento e instalação. | 157.2 | 0.004126% | 99.92% | C
19.8.5 | Tomada baixa de embutir (2 módulos), 2p+t 10 a, incluindo suporte e placa - fornecimento e instalação. | 155.91 | 0.004092% | 99.93% | C
24.15 | Pintura imunizante para madeira, 1 demão com cupinicida incolor.Af_01/2021 | 154.128 | 0.004046% | 99.93% | C
17.7.1 | Te, pvc, soldável, dn 20mm, instalado em ramal de distribuição de água - fornecimento e instalação. Af_12/2014 | 144.6 | 0.003795% | 99.94% | C
17.9.8 | Junção simples, pvc, serie normal, esgoto predial, dn 50 x 50 mm, junta elástica, fornecido e instalado em ramal de descarga ou ramal de esgoto sanitário. | 143.82 | 0.003775% | 99.94% | C
24.2 | Aplicação de faixa/fita adesiva antiderrapante, largura 50mm, em degraus de escada, inclusive fornecimento | 138.19 | 0.003627% | 99.94% | C
20.13 | Fornecimento e instalaçao de suporte condensador split 9000 BTU ou similar | 132.93 | 0.003489% | 99.95% | C
17.9.18 | Junção 45° em pvc rígido soldável, para esgoto secundário, diâm = 40mm | 130.7 | 0.003431% | 99.95% | C
18.22 | Manômetro 0 a 200 psi (0 a 14 kgf/cm2), d = 50mm - fornecimento e instalação. | 130.55 | 0.003427% | 99.95% | C
17.7.3 | Joelho 90 graus, pvc, soldável, dn 20mm, instalado em ramal de distribuição de água - fornecimento e instalação. Af_12/2014 | 125.25 | 0.003288% | 99.96% | C
17.9.5 | Joelho 45 graus, pvc, serie normal, esgoto predial, dn 50 mm, junta elástica, fornecido e instalado em ramal de descarga ou ramal de esgoto sanitário. | 122.1 | 0.003205% | 99.96% | C
20.7 | Tê pvc, 150mm.Fornecimento e instalação | 121.2 | 0.003181% | 99.96% | C
23.12 | Fornecimento e instalaçao conector tipo "x" para cruzamento de barra de alumínio. | 112.56 | 0.002954% | 99.97% | C
20.8 | Luva simples,pvc, 150mm.Fornecimento e instalaçao | 102.22 | 0.002683% | 99.97% | C
19.9.3 | Fornecimento e instalação de tampa cega (espelho liso) para caixa 4" x 2" | 101.1 | 0.002654% | 99.97% | C
19.8.10 | Interruptor de duas teclas simples 10A/250V, com placa 4x2" | 99.86 | 0.002621% | 99.98% | C
17.9.14 | Joelho 90 graus, pvc, serie normal, esgoto predial, dn 40 mm, junta soldável, fornecido e instalado em ramal de descarga ou ramal de esgoto sanitario. | 98.82 | 0.002594% | 99.98% | C
15.5 | Caiação em meio fio | 94.77 | 0.002488% | 99.98% | C
17.9.4 | Joelho 45 graus, pvc, serie normal, esgoto predial, dn 40 mm, junta soldável, fornecido e instalado em ramal de descarga ou ramal de esgoto sanitário. | 90.96 | 0.002387% | 99.98% | C
19.2.2 | Caixa de passagem 4x2', chapa 18 | 86.3 | 0.002265% | 99.98% | C
20.9 | Curva de 90°, pvc,150mm.Fornecimento e instalação | 80.06 | 0.002101% | 99.99% | C
18.27 | Registro de gaveta bruto diam. 25mm (1") | 74.65 | 0.001959% | 99.99% | C
19.8.11 | Interruptor de três teclas simples 10A/250V, c/ placa 4x2" | 69.1 | 0.001814% | 99.99% | C
17.9.15 | Joelho 90 graus, pvc, serie normal, esgoto predial, dn 50 mm, junta elástica, fornecido e instalado em ramal de descarga ou ramal de esgoto sanitário. | 68.34 | 0.001794% | 99.99% | C
17.9.2 | Fornecimento e instalação curva de 90° curta de 40mm. | 66.22 | 0.001738% | 99.99% | C
17.7.2 | Luva, pvc, soldável, dn 20mm, instalado em ramal de distribuição de água - fornecimento e instalação. Af_12/2014 | 61.5 | 0.001614% | 100% | C
23.17 | Parafuso cabeça sextavada 1/4" x 1" (fornecimento e colocação) | 50.7 | 0.001331% | 100% | C
19.9.8 | Disjuntor termomagnetico monopolar 32 A, padrão DIN (Europeu - linha branca) | 42.52 | 0.001116% | 100% | C
20.17 | Grade de ventilação plastica, pvc, para tubo de 150 mm.Fornecimento e instalação | 42 | 0.001102% | 100% | C
19.9.6 | Disjuntor termomagnetico monopolar 16 A, padrão DIN (linha branca) curva de disparo B, corrente de interrupção 5KA, ref.: Siemens 5 SX1 ou similar. | 19.11 | 0.0005016% | 100% | C
| total: | 3809846.7158

## Reboco e gesso
JANELAS | C01 | 4.2 | 2 | 2.1 |  |  |  | J01 | 0.6 | 1 | 0.6 |  | PORTAS
[8 empty] | J02 | 0.8 | 1 | 0.8 |  |  | P2 | 1.68 | 0.8 | 2.1
[8 empty] | J03 | 1.2 | 1.5 | 0.8 |  |  | P3 E PV3 | 1.89 | 0.9 | 2.1
[8 empty] | J04 | 1.8 | 1.5 | 1.2 |  |  | P4 | 1.89 | 0.9 | 2.1
[8 empty] | J05 | 2.31 | 1.4 | 1.65 |  |  | P5 | 1.68 | 0.8 | 2.1
| C06 | 3.15 | 1.5 | 2.1 | [9 empty] | P6 | 9 | 3 | 3
[8 empty] | J07 | 1.2 | 2 | 0.6 |  |  | P7 | 8.75 | 3.5 | 2.5
[8 empty] | J08 | 2.4 | 2 | 1.2 |  |  | P8 | 8.8 | 4 | 2.2
[8 empty] | J09 | 2 | 2 | 1 |  |  | P9 | 11.75 | 4.7 | 2.5
[8 empty] | J10 | 3.3 | 2 | 1.65
[8 empty] | J11 | 2.25 | 2.5 | 0.9
[8 empty] | J12 | 3 | 2.5 | 1.2
[8 empty] | J13 | 3.6 | 3 | 1.2
Chapisco, Reboco e Gesso
Chapisco, Reboco e Gesso
|  |  | DADOS DE ENTRADA | [9 empty] | CHAPISCO, REBOCO E GESSO
| DESCRIÇÃO |  |  | DIMENSÕES |  |  | DESCONTOS |  |  |  |  | PAREDES |  |  |  |  | TETOS
| Pavimento | Ambiente | Quantidade | Área (m2) | Perímetro (m) | Pé-direito (m) | Parede (m2) | Teto (m2) | Chapisco | Área (m2) | Reboco interno | Área (m2) | Reboco Externo | Área (m2) | Emboço | Área (m2) | Tipo Revestimento | Área (m2)
| Térreo | Recepção | 1 | 40.16 | 33.39 | 2.8 | 52.636 |  | Sim | 40.856 | Sim | 40.856 |  |  |  |  | Gesso | 40.16
| Térreo | Secretaria | 1 | 25.95 | 20.44 | 2.8 | 10.77 |  | Sim | 46.462 | Sim | 46.462 |  |  |  |  | Gesso | 25.95
| Térreo | Arquivo | 1 | 14.03 | 16.44 | 2.8 | 2.49 |  | Sim | 43.542 | Sim | 43.542 |  |  |  |  | Gesso | 14.03
| Térreo | Circulação | 1 | 25.8 | 41.56 | 2.8 | 16.53 |  | Sim | 99.838 | Sim | 99.838 |  |  |  |  | Gesso | 25.8
| Térreo | Coordenação | 1 | 11.67 | 14.14 | 2.8 | 10.248 |  | Sim | 29.344 | Sim | 29.344 |  |  |  |  | Gesso | 11.67
| Térreo | Direção | 1 | 9.73 | 14.2 | 2.8 | 5.76 |  | Sim | 34 | Sim | 34 |  |  |  |  | Gesso | 9.73
| Térreo | Banho | 1 | 2.8 | 6.9 | 2.8 | 2.28 |  | Sim | 17.04 |  |  |  |  | Sim | 17.04 | Gesso | 2.8
| Térreo | Sala de Professores | 1 | 19.84 | 18.8 | 2.8 | 5.28 |  | Sim | 47.36 | Sim | 47.36 |  |  |  |  | Gesso | 19.84
| Térreo | WC PNE Fem | 1 | 2.7 | 6.6 | 2.8 | 2.49 |  | Sim | 15.99 |  |  |  |  | Sim | 15.99 | Gesso | 2.7
| Térreo | WC PNE | 1 | 2.7 | 6.6 | 2.8 | 2.49 |  | Sim | 15.99 |  |  |  |  | Sim | 15.99 | Gesso | 2.7
| Térreo | Portaria | 1 | 10.45 | 6.85 | 2.8 | 11.716 |  | Sim | 7.464 | Sim | 7.464 |  |  |  |  | Gesso | 10.45
| Térreo | WC | 1 | 2.85 | 6.85 | 2.8 | 2.28 |  | Sim | 16.9 |  |  |  |  | Sim | 16.9 | Gesso | 2.85
| Térreo | Refeitório | 1 | 125.72 | 48.53 | 2.8 | 56.624 |  | Sim | 79.26 |  |  |  |  | Sim | 79.26 | Gesso | 125.72
| Térreo | Cozinha | 1 | 41.7 | 36.41 | 3.1 | 13.64 |  | Sim | 99.231 |  |  |  |  | Sim | 99.231 | Gesso | 41.7
| Térreo | Despensa | 1 | 6.51 | 10.41 | 3.1 | 2.69 |  | Sim | 29.581 |  |  |  |  | Sim | 29.581 | Gesso | 6.51
| Térreo | Recebimento | 1 | 16.45 | 16.77 | 3.1 | 19.115 | 8.89 | Sim | 32.872 |  |  |  |  | Sim | 32.872 | Gesso | 7.56
| Térreo | Copa Funcionário | 1 | 10.02 | 13.17 | 3.1 | 9.57 |  | Sim | 31.257 |  |  |  |  | Sim | 31.257 | Gesso | 10.02
| Térreo | Área de serviço | 1 | 4.36 | 8.39 | 3.1 | 3.99 |  | Sim | 22.019 |  |  |  |  | Sim | 22.019 | Gesso | 4.36
| Térreo | Circulação | 1 | 7.21 | 15.8 | 3.1 | 14.23 |  | Sim | 34.75 |  |  |  |  | Sim | 34.75 | Gesso | 7.21
| Térreo | Lavanderia | 1 | 8.9 | 12.03 | 3.1 | 5.94 |  | Sim | 31.353 |  |  |  |  | Sim | 31.353 | Gesso | 8.9
| Térreo | DML | 1 | 5.42 | 10.12 | 3.1 | 1.89 |  | Sim | 29.482 |  |  |  |  | Sim | 29.482 | Gesso | 5.42
| Térreo | Rouparia | 1 | 7.33 | 10.83 | 3.1 | 5.69 |  | Sim | 27.883 |  |  |  |  | Sim | 27.883 | Gesso | 7.33
| Térreo | Vestiário masculino | 1 | 3.12 | 7.2 | 2.8 | 1.68 |  | Sim | 18.48 |  |  |  |  | Sim | 18.48 | Gesso | 3.12
| Térreo | Vestiário feminino | 1 | 3.12 | 7.2 | 2.8 | 1.68 |  | Sim | 18.48 |  |  |  |  | Sim | 18.48 | Gesso | 3.12
| Térreo | Creche III | 1 | 38.98 | 25 | 3 | 18.37 |  | Sim | 56.63 | Sim | 56.63 |  |  |  |  | Gesso | 38.98
| Térreo | Sanitário infantil | 1 | 16.61 | 21.94 | 2.61 | 6.18 |  | Sim | 51.0834 |  |  |  |  | Sim | 51.0834 | Gesso | 16.61
| Térreo | Creche III | 1 | 38.98 | 25 | 3 | 18.37 |  | Sim | 56.63 | Sim | 56.63 |  |  |  |  | Gesso | 38.98
| Térreo | Pré-escola 1 | 1 | 38.67 | 24.88 | 3 | 16.48 |  | Sim | 58.16 | Sim | 58.16 |  |  |  |  | Gesso | 38.67
| Térreo | Sanitário feminino | 1 | 18.72 | 19.2 | 2.61 | 4.29 |  | Sim | 45.822 |  |  |  |  | Sim | 45.822 | Gesso | 18.72
| Térreo | Pré-escola 2 | 1 | 38.1 | 24.7 | 3 | 12.88 |  | Sim | 61.22 | Sim | 61.22 |  |  |  |  | Gesso | 38.1
| Térreo | Creche I | 1 | 38.7 | 24.9 | 3 | 14.77 |  | Sim | 59.93 | Sim | 59.93 |  |  |  |  | Gesso | 38.7
| Térreo | Fraldário | 1 | 12.87 | 15.4 | 2.61 | 7.08 |  | Sim | 33.114 |  |  |  |  | Sim | 33.114 | Gesso | 12.87
| Térreo | Depósito | 1 | 3.77 | 8.1 | 3 | 3.3 |  | Sim | 21 |  |  |  |  | Sim | 21 | Gesso | 3.77
| Térreo | Creche I | 1 | 38.7 | 24.9 | 3 | 18.37 |  | Sim | 56.33 | Sim | 56.33 |  |  |  |  | Gesso | 38.7
| Térreo | PNE infaltil | 1 | 8.27 | 11.59 | 2.8 | 3.09 |  | Sim | 29.362 |  |  |  |  | Sim | 29.362 | Gesso | 8.27
| Térreo | Corredores | 1 | 135.07 | 108.3 | 2.8 | 85.144 |  | Sim | 218.096 | Sim | 218.096 |  |  |  |  | Gesso | 135.07
| Térreo | Lavabos | 1 | 12.63 | 18.87 | 2.8 | 4.5 |  | Sim | 48.336 |  |  |  |  | Sim | 48.336 | Gesso | 12.63
| Térreo | Pré-escola 4 | 1 | 39.02 | 24.99 | 3 | 16.48 |  | Sim | 58.49 | Sim | 58.49 |  |  |  |  | Gesso | 39.02
| Térreo | Sanitário infantil | 1 | 18.86 | 19.29 | 2.61 | 4.29 |  | Sim | 46.0569 |  |  |  |  | Sim | 46.0569 | Gesso | 18.86
| Térreo | Pré-escola 3 | 1 | 38.42 | 24.8 | 3 | 12.88 |  | Sim | 61.52 | Sim | 61.52 |  |  |  |  | Gesso | 38.42
| Térreo | Creche II | 1 | 38.96 | 25 | 3 | 14.77 |  | Sim | 60.23 | Sim | 60.23 |  |  |  |  | Gesso | 38.96
| Térreo | Sanitário infantil | 1 | 16.73 | 21.81 | 2.61 | 6.18 |  | Sim | 50.7441 |  |  |  |  | Sim | 50.7441 | Gesso | 16.73
| Térreo | Creche II | 1 | 38.96 | 25.78 | 3 | 18.37 |  | Sim | 58.97 | Sim | 58.97 |  |  |  |  | Gesso | 38.96
| Térreo | Paredes Externas | 1 | 1104.98 | 299 | 3.1 | 295.27 | 1104.98 | Sim | 631.63 |  |  | Sim | 631.63 |  |  |  | 0
| Térreo pórtico | Pórtico à esquerda | 1 |  | 6.93 | 5.36 |  |  | Sim | 37.1448 |  |  | Sim | 37.1448 |  |  |  | 0
| Térreo portão | Portão acesso principal | 1 |  | 24.78 | 2.5 |  |  | Sim | 61.95 |  |  | Sim | 61.95 |  |  |  | 0
| Térreo mureta | Mureta entrada | 1 |  | 24.234 | 0.8 |  |  | Sim | 19.3872 |  |  | Sim | 19.3872 |  |  |  | 0
| Térreo | Muro | 1 |  | 170.9505 | 2.5 | 17.5 |  | Sim | 409.8763 |  |  | Sim | 409.8763 |  |  |  | 0
| Cobertura | Empena ou oitão | 4 |  | 6.76 | 1.05 |  |  | Sim | 28.392 |  |  | Sim | 28.392 |  |  |  | 0
| Cobertura | Caixa D'água | 1 |  | 27.0795 | 2.7 |  |  | Sim | 73.1146 |  |  | Sim | 73.1146 |  |  |  | 0
| Cobertura | Platibanda | 1 |  | 293.1915 | 1.5 |  |  | Sim | 439.7872 |  |  | Sim | 439.7873 |  |  |  | 0
| Cobertura | Caixa D'água Externo | 1 |  | 27.0795 | 2.7 |  |  | Sim | 73.1146 |  |  | Sim | 73.1146 |  |  |  | 0
[6 empty] | TOTAL | 860.273 | 1113.87 |  | 3775.56 |  | 1155.07 |  | 1774.4 |  | 846.09 |  | 1030.67
Resumo Chapisco, Reboco e Gesso
Total Geral
PAREDE
|  | Tipo de Acabamento | Área (m2) |  |  |  | Quantidade
|  | Chapisco | 3964.34 | OK
|  | Reboco Interno | 1212.82 | OK
|  | Reboco Externo | 1863.12 | OK
|  | Emboço | 888.39 | OK
TETOS
|  | Tipo de Acabamento | Área (m2) | Perím. (m)
|  | Gesso | 1082.2 |  | OK
|  | Sanca | 0 | 884.08 | OK
Note on P31: Pedreirão: Os Blocos de Alvenaria Estrutural permitem a aderência do emboço, como o Chapisco
Note on L33: Pedreirão: Os Blocos de Alvenaria Estrutural permitem a aderência do reboco, como o Chapisco
Note on I36: Pedreirão: Teto impermeabilizado
Note on C73: Pedreirão: acima da casa de máquinas

## INFRA E SUPER
ESCAVAÇAO DAS ESTACAS DO MURO |  |  |  |  | VOL. DE CONCR. DAS ESTACAS DO MURO
QUANT | DIAMETRO (m) | ALT (m) | VOL(m3) |  | QUANT | DIAMETRO (m) | ALT (m) | VOL(m3) |  |  | AÇO TOTAL INFRAESTRUTURA
58 | 0.3 | 3 | 12.29 |  | 58 | 0.3 | 3 | 12.29
RELAÇAO DO AÇO (ESTACAS) DO MURO
ESCAVAÇAO DAS ESTACAS DA EDIFICAÇÃO |  |  |  |  | VOL. DE CONCR. DAS ESTACAS EDIFICAÇAO | [5 empty] | AÇO | DIAM | COMP | (kgf/m) | total | total c/perda 10%
QUANT | DIAMETRO (m) | ALT (m) | VOL(m3) |  | QUANT | DIAMETRO (m) | ALT (m) | 42.41 |  |  | CA-50 | 8mm | 626.4 | 0.4 | 250.56 | 275.616
75 | 0.3 | 8 | 42.41 |  | 75 | 0.3 | 8 |  |  |  | CA-60 | 5mm | 876.96 | 0.16 | 140.3136 | 154.345
ESCAV.MECANIZADA VOL(M3) |  |  | 54.7 |  | VOL.CONC DAS ESTACAS (M3) |  |  | 54.7 |  |  | RELAÇAO DO AÇO (ESTACAS) DA EDUFUCAÇAO
[5 empty] | PROFUNDIDADE DAS ESTACAS (M) |  |  |  |  | 774 | AÇO | DIAM | COMP | (kgf/m) | total | total c/perda 10%
[11 empty] | CA-50 | 8mm | 2160 | 0.4 | 864 | 950.4
ESCAV.MANUAL DAS VIGAS BALDRAME DO MURO | [5 empty] | VOL. CONCR. VIGAS BALDRAME DO MURO |  |  |  | fck 25mpa | CA-60 | 5mm | 3024 | 0.16 | 483.84 | 532.224
PER (m) | LAR (m) | ALT (m) | VOL(m3) |  |  | PER (m) | LAR (m) | ALT (m) | VOL.TOT(m3)
202.02 | 0.35 | 0.4 | 28.2828 |  |  | 202.02 | 0.15 | 0.3 | 9.0909 |  | RELAÇAO DO AÇO (BLOCOS)
[11 empty] | AÇO | DIAM | COMP | (kgf/m) | total | total c/perda 10%
ESCAV. MANUAL VIGAS BALDRAME DA EDIFIC | [5 empty] | VOL. CONCR. VIGAS BALDRAME DA EDIFIC. fck 25mpa |  |  |  |  | CA-50 | 8mm | 3098.9 | 0.4 | 1239.56 | 1363.516
PER (m) | LAR (m) | ALT (m) | VOL(m3) |  |  | PER (m) | LAR (m) | ALT (m) | VOL(m3)
533.76 | 0.4 | 0.4 | 85.4016 |  |  | 533.76 | 0.2 | 0.3 | 32.0256 |  | RELAÇAO DO AÇO (BALDRAME) DA EDIFICAÇAO
[11 empty] | AÇO | DIAM | COMP | (kgf/m) | total | total c/perda 10%
ESCAV.MANUAL BALDRAME VOL(M3) |  |  |  | 113.6844 |  | VOL.CONC DAS BALDRAMES (M3) |  |  |  | 41.1165 | CA-50 | 10mm | 2191.56 | 0.63 | 1380.6828 | 1518.7511
[11 empty] | CA-60 | 5mm | 3214.22 | 0.16 | 514.2752 | 565.7027
ESCAV.MANUAL DOS BLOCOS MURO | [5 empty] | VOL. CONCR. BLOCOS DO MURO fck 25mpa |  |  |  |  | RELAÇAO DO AÇO (BALDRAME) DO MURO
QUANT | COMPR (m) | LARGURA (m) | ALT (m) | VOL(m3) |  | QUANT | COMPR (m) | LAR (m) | ALT (m) | VOL(m3) | AÇO | DIAM | COMP | (kgf/m) | total | total c/perda 10%
58 | 0.8 | 0.8 | 0.7 | 25.984 |  | 58 | 0.6 | 0.6 | 0.6 | 12.528 | CA-50 | 10mm | 834.24 | 0.63 | 525.5712 | 578.1283
[11 empty] | CA-60 | 5mm | 1084.51 | 0.16 | 173.5216 | 190.8738
ESCAV.MANUAL DOS BLOCOS DA EDIFICAÇAO | [5 empty] | VOL. CONCR. BLOCOS DA EDIFICAÇAO fck 25mpa
QUANT | COMPR (m) | LARGURA (m) | ALT (m) | VOL(m3) |  | QUANT | COMPR (m) | LAR (m) | ALT (m) | VOL(m3) | AÇO TOTAL PARA INFRAESTRUTURA (FUNDAÇAO) EM KG
75 | 0.8 | 0.8 | 0.7 | 33.6 |  | 75 | 0.6 | 0.6 | 0.6 | 16.2 | CA-50 (6,3 a 10 mm) |  | 4686.4114
[11 empty] | CA-60 (4.0 a 7.0mm) |  | 1443.1454
ESCAV.DOS BLOCOS VOL(M3) |  |  |  | 59.584 |  | VOL.CONC DOS BLOCOS (M3) |  |  |  | 28.728
VOLUME TOTAL DE ESCAVAÇAO M3 | [11 empty] | AÇO TOTAL SUPERESTRUTURA
MANUAL |  | 173.2684
MECANIZADO |  | 54.7 | [8 empty] | RELAÇAO DO AÇO (PILARES) DO MURO
TOT.GERAL |  | 227.9684 | [8 empty] | AÇO | DIAM | COMP | (kgf/m) | total | total c/perda 10%
[11 empty] | CA-50 | 10mm | 594 | 0.63 | 374.22 | 411.642
[11 empty] | CA-60 | 5mm | 772.2 | 0.16 | 123.552 | 135.9072
REATERRO MAN.DOS BLOCOS DO MURO |  |  |  |  | REATERRO MANUAL VIGAS BALDRAME DO MURO
VOL.ESCAVADO MENOS VOL.CONCRETADO |  |  |  |  | VOL.ESCAVADO MENOS VOL.CONCRETADO | [5 empty] | RELAÇAO DO AÇO (PILARES) DA EDIFICAÇAO
13.456 |  |  |  |  | 19.1919 | [5 empty] | AÇO | DIAM | COMP | (kgf/m) | total | total c/perda 10%
[11 empty] | CA-50 | 10mm | 1272 | 0.63 | 801.36 | 881.496
REATERRO MAN.DOS BLOCOS EDIFICAÇAO |  |  |  |  | REATERRO MANUAL DAS VIGAS BALD. DA EDIFICAÇAO | [5 empty] | CA-60 | 5mm | 1488.24 | 0.16 | 238.1184 | 261.9302
VOL.ESCAVADO MENOS VOL.CONCRETADO |  |  |  |  | VOL.ESCAVADO MENOS VOL.CONCRETADO | [5 empty] | CA-60 | 5mm | 275.6 | 0.16 | 44.096 | 48.5056
17.4 |  |  |  |  | 53.376
RELAÇAO DO AÇO (PILARES) DA EDIFICAÇAO
REATERRO | 103.4239 | [9 empty] | AÇO | DIAM | COMP | (kgf/m) | total | total c/perda 10%
[11 empty] | CA-50 | 10mm | 660 | 0.63 | 415.8 | 457.38
VOL.FINAL (SOBRA) M3. (EMPOLAMENTO 30%) | [10 empty] | CA-60 | 5mm | 760.32 | 0.16 | 121.6512 | 133.8163
124.5445 |  | 1.3 |  |  | 161.91 | [5 empty] | CA-60 | 5mm | 140.08 | 0.16 | 22.4128 | 24.6541
VOL.FINAL PARA BOTA FORA |  |  |  | VOL.FINAL COM EMPOLAMENTO
RELAÇAO DO AÇO (VIGAS) DA COBERTURA
[11 empty] | AÇO | DIAM | COMP | (kgf/m) | total | total c/perda 10%
VOL.FINAL DE(CONCRETO M3).P/FUNDAÇAO 25MPA | [10 empty] | CA-50 | 12,5mm | 980.58 | 1 | 980.58 | 1078.638
VOL.(M3) |  |  |  |  | 124.54 | [5 empty] | CA-50 | 10mm | 1961.16 | 0.63 | 1235.5308 | 1359.0839
[11 empty] | CA-60 | 5mm | 4118.18 | 0.16 | 658.9088 | 724.7997
[11 empty] | CA-60 | 5mm | 653.68 | 0.16 | 104.5888 | 115.0477
ESTAQUEAMENTO MECANIZADO (M) |  |  |  |  | CONCRETO MAGRO P/ FUNDAÇOES (M3) h=10 cm
ESTACAS | PROF. (m) | quantid. | TOTAL |  | VIGAS.BALD | COMP (m) | LARG.(m) | ALT.(m) | VOL(M3) |  | RELAÇAO DO AÇO (VIGAS) DE COBERTURA CX D´AGUA
MURO | 3 | 58 | 174 |  | MURO | 202.02 | 0.15 | 0.1 | 3.0303 |  | AÇO | DIAM | COMP | (kgf/m) | total | total c/perda 10%
EDIFIC. | 8 | 75 | 600 |  | EDIFIC. | 533.76 | 0.2 | 0.1 | 10.6752 |  | CA-50 | 12,5mm | 115.2 | 1 | 115.2 | 126.72
TOT.GERAL |  |  | 774 | [7 empty] | CA-50 | 10mm | 345.6 | 0.63 | 217.728 | 239.5008
[5 empty] | BLOCOS | COMP (m) | LARG.(m) | ALT.(m) | QUANT. | VOL.(M3) | CA-60 | 5mm | 483.84 | 0.16 | 77.4144 | 85.1558
[5 empty] | MURO | 0.6 | 0.6 | 0.1 | 58 | 2.088 | CA-60 | 5mm | 76.8 | 0.16 | 12.288 | 13.5168
APIL. FUNDO DAS BALDRAME E BLOCOS M2 |  |  |  |  | EDIFIC. | 0.6 | 0.6 | 0.1 | 75 | 2.7
BALDRAM. | COMP. (m) | LARG. (m) | TOT. (m2) | [7 empty] | RELAÇAO DO AÇO (VIGAS) DE COBERTURA DO MURO
MURO | 202.02 | 0.35 | 70.707 |  | TOT.GER |  |  |  |  | 18.4935 | AÇO | DIAM | COMP | (kgf/m) | total | total c/perda 10%
EDIFIC. | 533.76 | 0.4 | 213.504 | [7 empty] | CA-50 | 8mm | 696.84 | 0.4 | 278.736 | 306.6096
[11 empty] | CA-60 | 5mm | 905.95 | 0.16 | 144.952 | 159.4472
BLOCOS | COMP. (m) | LARG. (m) | QUANT. | TOT. (m2) |  | impermeabilizaçao das baldrames
MURO | 0.8 | 0.8 | 58 | 37.12 |  | item | comp.(m) | alt.(m) | larg.(m) | tot (m2) | RELAÇAO DO AÇO (LAJES)
EDIFIC. | 0.8 | 0.8 | 75 | 48 |  | muro | 202.02 | 0.3 | 0.15 | 151.52 | AÇO | DIAM | COMP | (kgf/m) | total | total c/perda 10%
[6 empty] | edificaçao | 533.76 | 0.3 | 0.2 | 427.01 | CA-50 | 10mm | 1548 | 0.63 | 975.24 | 1072.764
TOT.GER |  |  |  | 369.331 |  | tot.geral (m2) |  |  |  | 578.53 | CA-50 | 10mm | 3096 | 0.63 | 1950.48 | 2145.528
[11 empty] | CA-60 | 4,2mm |  |  |  | 2893.09
FORMAS DA FUNDAÇAO:BLOCOS E BALDRAMES. (M2)
FORMAS PARA OS BLOCOS DO MURO E EDIFICAÇAO M2 | [7 empty] | TOT.GER | 632.98 |  | AÇO TOTAL P/ SUPERESTRUTURA (PILAR,VIGA E LAJE) KG
MURO (0,6 x 0,6) x 4 x 58 |  |  |  | 83.52 | [6 empty] | CA-50 | 8079.3623
EDIFICAÇAO (0,6 x 0,6) x 4 x 75 |  |  |  | 108 | [6 empty] | CA-60 | 4595.8706
FORMAS BALDRAME MURO M2 |  |  |  | FORMAS BALDRAME EDIFICAÇAO M2 | [6 empty] | AÇO TOTAL P/ SUPERESTRUTURA (PILAR,VIGA E LAJE) KG
202,08 X ( 2 X 0,30 ) |  | 121.21 |  | 533,76 X ( 2 X 0,30 ) |  | 320.25 |  |  |  |  | CA-50 (6,3 a 10 mm) |  | 6874.0043
[11 empty] | CA-50(12.5 a 25.0mm) |  | 1205.358
FORMAS DA SUPERESTRUTA:VIGAS ,PILARES E LAJE. (M2) | [10 empty] | CA-60 (4 a 7 mm) |  | 2893.09
FORMAS PILARES MURO M2 |  |  |  | FORMAS PILARES EDIFICAÇAO M2
QUANT | 55 |  |  | QUANT | 53 |  | QUANT | 22 | 121.55
LAR (m) | 0.2 |  |  | LAR.(m) | 0.2 |  | LAR.(m) | 0.2
COM.(m) | 0.3 |  |  | COM.(m) | 0.45 |  | COM.(m) | 0.45
ALTUR.(m) | 2.5 |  |  | ALTUR.(m) | 3.25 |  | ALTUR.(m) | 4.25
TOTAL |  | 137.5 |  | TOTAL |  | 223.925 |  |  | 345.475
FORMAS DE VIGAS DA COBERTURA M2
COMP.(m) | 533.76 |  |  |  | FORMA DE PILAR E VIGA |  |  | 1400.788
LAR.(m) | 0.2
ALTUR.(m) | 0.55
TOTAL |  | 693.888
| LAJE COBERTURA FCK 30mpa |  | m3 concreto/m2 construído: |  |  | 0.15
AREA da laje m2 |  | forma da laje
1310.12 |  | 1310.12 |  |  | VOL.CONC | 196.518
VOL.DE CONCRETO P/SUPERESTRUTURAS:PILAR,VIGA E LAJES. M3
PILARES DO TERREO fck 30mpa | [5 empty] | PILARES DO muro fck 30mpa
QUANT | COMP (m) | LARG. (m) | ALT (m) | VOL(m3) |  | QUANT | COMP (m) | LARG. (m) | ALT (m) | VOL(m3)
53 | 0.45 | 0.15 | 3.25 | 11.6269 |  | 55 | 0.3 | 0.15 | 2.5 | 6.1875
PILARES DO TERREO fck 30mpa
QUANT | COMP (m) | LARG. (m) | ALT (m) | VOL(m3) |  | VIGAS SUPERIOR DO MURO FCK 25 MPA
22 | 0.45 | 0.15 | 4.25 | 6.3112 |  | COMP (m) | LAR (m) | ALT (m) | VOL.(m3)
[6 empty] | 159.32 | 0.15 | 0.3 | 7.1694
VIGAS DA COBERTURA 30MPA
PER (m) | LAR (m) | ALT (m) | VOL(m3) |  |  | VOL.TOTAL 25MPA |  | 7.1694
533.76 | 0.15 | 0.55 | 44.0352 |  |  | VOL.TOTAL 30MPA |  | 264.6788
| LAJE COBERTURA FCK 30mpa |  | m3 concreto/m2 construído: |  |  | 0.15
AREA m2
1310.12 |  |  | VOL.CONC | 196.518
VOL.DE CONCRETO P/INFRAESTRUTURA (FUNDAÇAO):ESTACAS,BLOCOS E BALDRAME. M3
VOL.CONC DAS ESTACAS (M3) |  |  |  | 54.7
VOL.CONC DOS BLOCOS (M3) |  |  |  | 28.728
VOL.CONC DAS BALDRAMES (M3) |  |  |  | 41.1165
TOTAL |  |  |  | 124.5445

## Plan1
ESCAVAÇAO DAS ESTACAS DO MURO | [5 empty] | VOL. DE CONCR. DAS ESTACAS DO MURO |  |  |  | fck 25mpa
QUANT | DIAMETRO (m) | ALT (m) | VOL(m3) |  |  | QUANT | DIAMETRO (m) | ALT (m) | VOL(m3)
58 | 0.3 | 3 | 12.29 |  |  | 58 | 0.3 | 3 | 12.29
ESCAVAÇAO DAS ESTACAS DA EDIFICAÇÃO | [5 empty] | VOL. DE CONCR. DAS ESTACAS EDIFICAÇAO |  |  |  | fck 25 mpa |  | AÇO TOTAL INFRAESTRUTURA
QUANT | DIAMETRO (m) | ALT (m) | VOL(m3) |  |  | QUANT | DIAMETRO (m) | ALT (m) | VOL(m3)
75 | 0.3 | 8 | 42.41 |  |  | 75 | 0.3 | 8 | 42.41 |  |  | RELAÇAO DO AÇO (ESTACAS) DO MURO
[12 empty] | AÇO | DIAM | COMP | (kgf/m) | total | total c/perda 10%
ESCAVAÇAO DAS VIGAS BALDRAME DO MURO | [5 empty] | VOL. CONCR. VIGAS BALDRAME DO MURO |  |  |  | fck 25mpa |  | CA-50 | 8mm | 626.4 | 0.4 | 250.56 | 275.616
PER (m) | LAR (m) | ALT (m) | VOL(m3) |  |  | PER (m) | LAR (m) | ALT (m) | VOL.TOT(m3) |  |  | CA-60 | 5mm | 876.96 | 0.16 | 140.3136 | 154.345
202.02 | 0.25 | 0.4 | 20.202 |  |  | 202.02 | 0.15 | 0.3 | 9.0909
RELAÇAO DO AÇO (ESTACAS) DA EDUFUCAÇAO
ESCAVAÇAO DAS VIGAS BALDRAME DA EDIFICAÇAO | [5 empty] | VOL. CONCR. VIGAS BALDRAME DA EDIFICAÇAO |  |  |  |  | fck 25mpa | AÇO | DIAM | COMP | (kgf/m) | total | total c/perda 10%
PER (m) | LAR (m) | ALT (m) | VOL(m3) |  |  | PER (m) | LAR (m) | ALT (m) | VOL(m3) |  |  | CA-50 | 8mm | 2160 | 0.4 | 864 | 950.4
533.76 | 0.3 | 0.4 | 64.0512 |  |  | 533.76 | 0.2 | 0.3 | 32.0256 |  |  | CA-60 | 5mm | 3024 | 0.16 | 483.84 | 532.224
RELAÇAO DO AÇO (BLOCOS)
ESCAVAÇAO DOS BLOCOS MURO | [5 empty] | VOL. CONCR. BLOCOS DO MURO fck 25mpa | [5 empty] | AÇO | DIAM | COMP | (kgf/m) | total | total c/perda 10%
QUANT | COMPR (m) | LARGURA (m) | ALT (m) | VOL(m3) |  | QUANT | COMPR (m) | LAR (m) | ALT (m) | VOL(m3) |  | CA-50 | 8mm | 3098.9 | 0.4 | 1239.56 | 1363.516
58 | 0.7 | 0.7 | 0.6 | 17.052 |  | 58 | 0.6 | 0.6 | 0.6 | 12.528
RELAÇAO DO AÇO (BALDRAME) DA EDIFICAÇAO
ESCAVAÇAO DOS BLOCOS DA EDIFICAÇAO | [5 empty] | VOL. CONCR. BLOCOS DA EDIFICAÇAO fck 25mpa | [5 empty] | AÇO | DIAM | COMP | (kgf/m) | total | total c/perda 10%
QUANT | COMPR (m) | LARGURA (m) | ALT (m) | VOL(m3) |  | QUANT | COMPR (m) | LAR (m) | ALT (m) | VOL(m3) |  | CA-50 | 10mm | 2191.56 | 0.63 | 1380.6828 | 1518.7511
75 | 0.7 | 0.7 | 0.6 | 22.05 |  | 75 | 0.6 | 0.6 | 0.6 | 16.2 |  | CA-60 | 5mm | 3214.22 | 0.16 | 514.2752 | 565.7027
VOL. TOTAL DE ESCAVACAO |  |  | VOL.ESC MANUAL |  |  | VOL.ESC MECANIZADO | [5 empty] | RELAÇAO DO AÇO (BALDRAME) DO MURO
178.0552 | m3 |  | 123.3552 | m3 |  | 54.7 | m3 |  |  |  |  | AÇO | DIAM | COMP | (kgf/m) | total | total c/perda 10%
[12 empty] | CA-50 | 10mm | 834.24 | 0.63 | 525.5712 | 578.1283
|  |  | SUPERESTRUTURAS:PILAR,VIGA E LAJES | [8 empty] | CA-60 | 5mm | 1084.51 | 0.16 | 173.5216 | 190.8738
PILARES DO TERREO fck 30mpa | [5 empty] | PILARES DO muro fck 30mpa
QUANT | COMPR (m) | LARGURA (m) | ALT (m) | VOL(m3) |  | QUANT | COMPR (m) | LARGURA (m) | ALT (m) | VOL(m3) |  | AÇO TOTAL PARA INFRAESTRUTURA (FUNDAÇAO) EM KG
53 | 0.45 | 0.15 | 3.25 | 11.6269 |  | 55 | 0.3 | 0.15 | 2.5 | 6.1875 |  | CA-50 (6,3 a 10 mm) |  | 4686.4114
[12 empty] | CA-60 (4.0 a 7.0mm) |  | 1443.1454
PILARES DO TERREO fck 30mpa
QUANT | COMPR (m) | LARGURA (m) | ALT (m) | VOL(m3) |  |  |  | VIGAS SUPERIOR DO MURO FCK 25 MPA
22 | 0.45 | 0.15 | 4.25 | 6.3112 |  | COMP (m) | LAR (m) | ALT (m) | VOL.TOT(m3) |  |  |  | AÇO TOTAL SUPERESTRUTURA
[6 empty] | 159.32 | 0.15 | 0.3 | 7.1694
|  | VIGAS DA COBERTURA 30MPA | [9 empty] | RELAÇAO DO AÇO (PILARES) DO MURO
PER (m) | LAR (m) | ALT (m) | VOL(m3) | [8 empty] | AÇO | DIAM | COMP | (kgf/m) | total | total c/perda 10%
533.76 | 0.15 | 0.55 | 44.0352 | [8 empty] | CA-50 | 10mm | 594 | 0.63 | 374.22 | 411.642
[12 empty] | CA-60 | 5mm | 772.2 | 0.16 | 123.552 | 135.9072
| LAJE COBERTURA FCK 30mpa |  | m3 concreto/m2 construído: |  |  | 0.15
AREA m2 | [11 empty] | RELAÇAO DO AÇO (PILARES) DA EDIFICAÇAO
1310.12 |  |  | VOL.CONC | 196.518 | [7 empty] | AÇO | DIAM | COMP | (kgf/m) | total | total c/perda 10%
[12 empty] | CA-50 | 10mm | 1272 | 0.63 | 801.36 | 881.496
REATERRO MANUAL DOS BLOCOS DO MURO |  |  |  |  | REATERRO MANUAL VIGAS BALDRAME DO MURO | [6 empty] | CA-60 | 5mm | 1488.24 | 0.16 | 238.1184 | 261.9302
VOL.ESCAVADO MENOS VOL.CONCRETADO |  |  |  |  | VOL.ESCAVADO MENOS VOL.CONCRETADO | [6 empty] | CA-60 | 5mm | 275.6 | 0.16 | 44.096 | 48.5056
4.524 |  |  |  |  | 11.1111
RELAÇAO DO AÇO (PILARES) DA EDIFICAÇAO
REATERRO MANUAL DOS BLOCOS EDIFICAÇAO |  |  |  |  | REATERRO MANUAL DAS VIGAS BALD. DA EDIFICAÇAO | [6 empty] | AÇO | DIAM | COMP | (kgf/m) | total | total c/perda 10%
VOL.ESCAVADO MENOS VOL.CONCRETADO |  |  |  |  | VOL.ESCAVADO MENOS VOL.CONCRETADO | [6 empty] | CA-50 | 10mm | 660 | 0.63 | 415.8 | 457.38
5.85 |  |  |  |  | 32.0256 | [6 empty] | CA-60 | 5mm | 760.32 | 0.16 | 121.6512 | 133.8163
REATERRO | 53.5107 | [10 empty] | CA-60 | 5mm | 140.08 | 0.16 | 22.4128 | 24.6541
VOLUME TOTAL (m3) |  | EMPOLAMENTO 30% |  | BOTAFORA (m3) | [7 empty] | RELAÇAO DO AÇO (VIGAS) DA COBERTURA
124.5445 |  | 1.3 |  | 161.9078 | [7 empty] | AÇO | DIAM | COMP | (kgf/m) | total | total c/perda 10%
[12 empty] | CA-50 | 12,5mm | 980.58 | 1 | 980.58 | 1078.638
| FORMAS:BLOCOS,BALDRAMES,VIGAS E PILARES | [10 empty] | CA-50 | 10mm | 1961.16 | 0.63 | 1235.5308 | 1359.0839
[12 empty] | CA-60 | 5mm | 4118.18 | 0.16 | 658.9088 | 724.7997
FORMAS PARA OS BLOCOS DO MURO E EDIFICAÇAO M2 | [11 empty] | CA-60 | 5mm | 653.68 | 0.16 | 104.5888 | 115.0477
MURO (0,6 x 0,6) x 4 x 58 |  |  |  | 83.52
EDIFICAÇAO (0,6 x 0,6) x 4 x 75 |  |  |  | 108 | [7 empty] | RELAÇAO DO AÇO (VIGAS) DE COBERTURA CX D´AGUA
[12 empty] | AÇO | DIAM | COMP | (kgf/m) | total | total c/perda 10%
FORMAS BALDRAME MURO M2 |  |  |  |  | FORMAS BALDRAME EDIFICAÇAO M2 | [6 empty] | CA-50 | 12,5mm | 115.2 | 1 | 115.2 | 126.72
202,08 X ( 2 X 0,30 ) |  | 121.21 |  |  | 533,76 X ( 2 X 0,30 ) |  | 320.25 |  |  |  |  | CA-50 | 10mm | 345.6 | 0.63 | 217.728 | 239.5008
[12 empty] | CA-60 | 5mm | 483.84 | 0.16 | 77.4144 | 85.1558
FORMAS PILARES MURO M2 |  |  |  | FORMAS PILARES EDIFICAÇAO M2 | [7 empty] | CA-60 | 5mm | 76.8 | 0.16 | 12.288 | 13.5168
QUANT | 55 | 137.5 |  | QUANT | 53 | 223.925 |  | QUANT | 22 | 121.55
LAR | 0.2 |  |  | LAR | 0.2 |  |  | LAR | 0.2 |  |  | RELAÇAO DO AÇO (VIGAS) DE COBERTURA DO MURO
COM | 0.3 |  |  | COM | 0.45 |  |  | COM | 0.45 |  |  | AÇO | DIAM | COMP | (kgf/m) | total | total c/perda 10%
ALTUR | 2.5 |  |  | ALTUR | 3.25 |  |  | ALTUR | 4.25 |  |  | CA-50 | 8mm | 696.84 | 0.4 | 278.736 | 306.6096
|  |  |  | TOTAL | [5 empty] | 345.475 |  | CA-60 | 5mm | 905.95 | 0.16 | 144.952 | 159.4472
RELAÇAO DO AÇO (LAJES)
FORMAS DE VIGAS DA COBERTURA M2 | [11 empty] | AÇO | DIAM | COMP | (kgf/m) | total | total c/perda 10%
COMP | 533.76 | TOTAL | [9 empty] | CA-50 | 10mm | 1548 | 0.63 | 975.24 | 1072.764
LAR | 0.2 | [10 empty] | CA-50 | 10mm | 3096 | 0.63 | 1950.48 | 2145.528
ALTUR | 0.55 | 693.888 | [9 empty] | CA-60 | 4,2mm |  |  |  | 2893.09
AÇO TOTAL P/ SUPERESTRUTURA (PILAR,VIGA E LAJE) KG
[12 empty] | CA-50 | 8079.3623
ESTAQUEAMENTO MECANIZADO |  |  |  |  | CONCRETO MAGRO P/ FUNDAÇOES | [6 empty] | CA-60 | 4595.8706
ESTACAS |  | PROFUND. (m) | quantid. |  | BALDRAME | COMP (m) | LARG.(m) | ALT.(m) | VOL(M3)
MURO |  | 3 | 58 |  | MURO | 202.02 | 0.15 | 0.1 | 3.0303 |  |  | AÇO TOTAL P/ SUPERESTRUTURA (PILAR,VIGA E LAJE) KG
EDIFICAÇAO |  | 8 | 75 |  | EDIFICAÇAO | 533.76 | 0.2 | 0.1 | 10.6752 |  |  | CA-50 (6,3 a 10 mm) |  | 6874.0043
TOT.ESC (m) |  |  | 774 | [8 empty] | CA-50(12.5 a 25.0mm) |  | 1205.358
[5 empty] | BLOCOS | COMP (m) | LARG.(m) | ALT.(m) | QUANT. | VOL.(M3) |  | CA-60 (4 a 7 mm) |  | 2893.09
[5 empty] | MURO | 0.6 | 0.6 | 0.1 | 58 | 2.088
APILOAMENTO DO FUNDO DAS BALDRAME E BLOCOS |  |  |  |  | EDIFICAÇAO | 0.6 | 0.6 | 0.1 | 75 | 2.7
BALDRAM. | COMP. (m) | LARG. (m) | TOT. (m2)
MURO | 202.02 | 0.25 | 50.505 |  | TOTAL (M3) | 18.4935
EDIFIC. | 533.76 | 0.3 | 160.128
BLOCOS | COMP. (m) | LARG. (m) | QUANT. | TOT. (m2) |  | IMPERMEABILIZAÇAO DAS VIGAS BALDRAME
MURO | 0.7 | 0.7 | 58 | 28.42 |  | BALDRAME | COMP (m) | LARG.(m) | ALT.(m) | AREA.(M2)
EDIFIC. | 0.7 | 0.7 | 75 | 36.75 |  | EDIFICAÇAO | 533.76 | 0.2 | 0.3 | 427.008
TOT.GER | 275.803
PREVISÃO INICIAL:
| Fossa séptica de anéis pré-moldados de concreto, diâmetro 2.00m, hútil 2.0m, completa, incluindo tampa c/visita de 60cm, concreto p/ fundo esp. 10cm, tubo de limpeza e escavação, conf. detalhe em projeto | UND | 1
| Filtro anaeróbio de naéis pré-moldados de concreto, diâm. 2.0m, hutil 2.0m, compl., incl. tampa c/visita 60cm, p/ fundo esp. 10 cm,escavação, brita 4 e tubulação de saída esgoto 150mm, conf. proj. | UND | 1
| Sumidouro retangular em alvenaria com tijolos cerâmicos maciços, dimensões internas: 1,6 x 3,4 x 3,0m, área de infiltração: 32,9 m² | UND | 1
ENTRADA DE ÁGUA
| Padrão entrada d'água com caixa enterrada para hidrômetro com diametro de 1'' - padrão 2B da Cesan. NA caixa em alvenaria 60x80x40cm e com tampa articulada de ferro fundido, registro e conexões para instalação de hidrômetro. Conferir detalhe | UND | 1
PONTOS HIDRO-SANITÁRIOS
| Ponto de válvula de descraga, inclusive válvula e acabamento anti-vandalismo cromado referência docol, fabrimar e deca | UND | 22
TUBULAÇÃO DE LIGAÇÃO DE CAIXAS
| Tubo de PVC rígido para esgoto no diâmetro de 100mm incluindo escavação e aterro com areia | M | 115
CAIXAS EMPREGANDO ARGAMASSA DE CIMENTO, CAL E AREIA
| Caixas de inspeção de alv. blocos concreto 9x19x39cm, dim, 60x60cm e Hmáx = 1m, com tampa de conc. esp. 5cm, lastro de conc. esp. 10cm, revest intern. c/ chapisco e reboco impermeabilizado, incl. escavação, reaterro e enchimento | UND | 12
| Caixa retentora de matéria sólida de alv. bloco conc.9x19x39cm, dim 60x60cm e Hmáx=1m, c/ tampa conc. esp.5cm, lastro conc. esp.10cm, revest. internamente c/ chap, reb. impermeab., escavação, reaterro e parede int. em concreto | UND | 2
| Caixa de gordura especial de alv. bloco concr. 9x19x39cm, dim 60x60cm Hmáx=1m, com tampa em concr. esp. 5cm, lastro concr. esp. 10cm, revestida intern. c/ chapisco e reboco impermeab, escavação, reaterro e parede interna em concr. | UND | 2
REDE DE ÁGUA FRIA - TUBOS SOLDÁVEIS DE PVC
| Tubo de PVC rígido soldável marrom, diâm. 20mm (1/2'), inclusive conexões | M | 80
| Tubo, pvc, soldável, dn 25mm, instalado em prumada de água - fornecimento e instalação. | M | 600
| Tubo de PVC rígido soldável marrom, diâm. 50mm (11/2'), inclusive conexões | M | 40
| Tubo, pvc, soldável, dn 40mm, instalado em prumada de água - fornecimento e instalação. | M | 150
REDE DE ÁGUA FRIA - CONEXÕES SOLDÁVEIS DE PVC
| Te, pvc, soldável, dn 20mm, instalado em ramal de distribuição de água - fornecimento e instalação. Af_12/2014 | UND | 20
| Luva, pvc, soldável, dn 20mm, instalado em ramal de distribuição de água - fornecimento e instalação. Af_12/2014 | UND | 15
| Joelho 90 graus, pvc, soldável, dn 20mm, instalado em ramal de distribuição de água - fornecimento e instalação. Af_12/2014 | UND | 25
| Joelho 90 graus, pvc, soldável, dn 25mm, instalado em prumada de água - fornecimento e instalação. | UND | 90
| Joelho 90 graus, pvc, soldável, dn 50mm, instalado em prumada de água - fornecimento e instalação | UND | 30
| Tê 90º de pvc rígido soldável, marrom diâm = 40mm | UND | 45
| Joelho de redução 90º de pvc rígido soldável, marrom diâm = 25 x 20mm | UND | 30
| Luva soldável e com rosca, pvc, soldável, dn 25mm x 3/4, instalado em ramal ou sub-ramal de água - fornecimento e instalação. | UND | 20
| Tê 90º de pvc rígido soldável, marrom diâm = 25mm | UND | 19
| Joelho 90 graus com bucha de latão, pvc, soldável, dn 25mm, x 1/2? instalado em ramal ou sub-ramal de água - fornecimento e instalação. | UND | 38
REDE DE ESGOTO - TUBOS DE PVC
| Tubo PVC rígido para esgoto no diâmetro de 150mm incluindo escavação e aterro com areia | M | 70
| Tubo PVC rígido para esgoto no diâmetro de 100mm incluindo escavação e aterro com areia | M | 280
| Tubo pvc, serie normal, esgoto predial, dn 40 mm, fornecido e instalado em ramal de descarga ou ramal de esgoto sanitário. | M | 190
| Tubo pvc, serie normal, esgoto predial, dn 50 mm, fornecido e instalado em ramal de descarga ou ramal de esgoto sanitário. | M | 100
| Tubo pvc, serie normal, esgoto predial, dn 75 mm, fornecido e instalado em prumada de esgoto sanitário ou ventilação. | M | 21
REDE DE ESGOTO - CONEXÕES SOLDÁVEIS DE PVC
| Fornecimento e instalação curva de 90° curta de 100mm. | UND | 9
| Fornecimento e instalação curva de 90° curta de 40mm. | UND | 11
| Joelho 45 graus, pvc, serie normal, esgoto predial, dn 100 mm, junta elástica, fornecido e instalado em prumada de esgoto sanitário ou ventilação. | UND | 16
| Joelho 45 graus, pvc, serie normal, esgoto predial, dn 40 mm, junta soldável, fornecido e instalado em ramal de descarga ou ramal de esgoto sanitário. | UND | 12
| Joelho 45 graus, pvc, serie normal, esgoto predial, dn 50 mm, junta elástica, fornecido e instalado em ramal de descarga ou ramal de esgoto sanitário. | UND | 10
| Junção simples em pvc rígido soldável, para esgoto primário, diâm = 100 x 50mm | UND | 13
| Junção simples, pvc, serie normal, esgoto predial, dn 100 x 100 mm, junta elástica, fornecido e instalado em ramal de descarga ou ramal de esgoto sanitário. | UND | 9
| Junção simples, pvc, serie normal, esgoto predial, dn 50 x 50 mm, junta elástica, fornecido e instalado em ramal de descarga ou ramal de esgoto sanitário. | UND | 6
| Junção simples em pvc rígido c/ anéis, para esgoto primário, diâm = 150 x 150mm | UND | 7
| Te, pvc, serie normal, esgoto predial, dn 100 x 100 mm, junta elástica, fornecido e instalado em ramal de descarga ou ramal de esgoto sanitário. | UND | 15
| Te, pvc, serie normal, esgoto predial, dn 50 x 50 mm, junta elástica, fornecido e instalado em ramal de descarga ou ramal de esgoto sanitário. | UND | 8
| Joelho 90 graus, pvc, serie normal, esgoto predial, dn 150 mm, junta elástica, fornecido e instalado em subcoletor aéreo de esgoto sanitário. | UND | 10
| Joelho 90 graus, pvc, serie normal, esgoto predial, dn 100 mm, junta elástica, fornecido e instalado em ramal de descarga ou ramal de esgoto sanitário. | UND | 19
| Joelho 90 graus, pvc, serie normal, esgoto predial, dn 40 mm, junta soldável, fornecido e instalado em ramal de descarga ou ramal de esgoto sanitario. | UND | 9
| Joelho 90 graus, pvc, serie normal, esgoto predial, dn 50 mm, junta elástica, fornecido e instalado em ramal de descarga ou ramal de esgoto sanitário. | UND | 6
| Joelho 90° pvc rigido, série R, d= 40mm, para esgoto secundário | UND | 12
| Tê 90° em pvc rígido soldável, para esgoto secundário, diâm = 40mm | UND | 30
| Junção 45° em pvc rígido soldável, para esgoto secundário, diâm = 40mm | UND | 10
CAIXAS E ACESSÓRIOS
| Ralo sifonado em pvc d = 100 mm altura regulável, saída 40 mm, com grelha redonda acabamento cromado | UND | 10
| Caixa sifonada quadrada, com sete entradas e uma saída, d = 150 x 150 x 50mm, ref. nº25, acabamento branco, marca Akros ou similar | UND | 9
| Ralo sifonado em PVC 100x100mm, com grelha PVC | UND | 20
| Sifão em PVC para pia de cozinha ou lavatório 1x11/2" | UND | 30
| Sifão em PVC para tanque 2 | UND | 6
| Reservatório de polietileno de 15.000l, inclusive peça de madeira 5 x 16cm para apoio, exclusive flanges e torneiras de boia | UND | 3
DRENAGEM DE ÁGUAS PLUVIAIS
CAIXAS E ACESSÓRIOS
| Caixa de areia de alvenaria de blocos de concreto 9x19x39cm, dim. 60x60cm e Hmáx=1m, c/ tampa em concreto esp. 5cm, lastro concreto esp. 10cm, revestida intern. c/ chapisco e reboco impermeabilizante, incl. escavação e reaterro | UND | 12
| Tubo de PVC rígido soldável branco, para esgoto, diâmetro 100mm (4"), inclusive conexões | M | 320.3
LOUÇAS, ACESSÓRIOS E METAIS
| Vaso sanitário padrão popular completo com acessórios para ligação, marcas de referência Deca, Celite ou Ideal Standard, inclusive assento plástico | UND | 4
| Bacia sifonada infantil de louça branca, marcas de referência Deca, Celite ou Ideal Standard, inclusive tampa e acessórios | UND | 15
| Cuba louça branca oval, de embutir, Mod. L37, marca de ref. Deca incl. válvula e sifão, exclusive torneira. | UND | 24
| Cuba de aço inox n° 1(dim.460x300x150)mm, marcas de referência Franke, Strake, tramontina, inclusive válvula de metal 31/2" e sifão cromado 1 x 1/2", excl. torneira | UND | 2
| Cuba em aço inox nº 02(dim.560x340x150)mm, marcas de referência Franke, Strake, tramontina, inclusive válvula de metal 31/2" e sifão cromado 1 x 1/2", excl. torneira | UND | 5
| Cuba p/ panelões de aço inox 80x60x40 cm, marcas de referência Fisher, Metalpress ou Mekal, inclusive válvula metal 1 1/4" e sifão cromado 1 x 1 1/2", excl. torneira | UND | 1
| Lavatório louça (Deca-Ravena ref L-91 ou similares) sem coluna, c/ sifão cromado, válvula cromada, engate cromado, exclusive torneira | UND | 3
| Lavatório de louça branca com coluna suspensa - ref L51 + CS 1v, cor branca, inclusive sifão, válvula e engates cromados, exclusive torneira, para PNE | UND | 3
| Tanque de aço inox nº 2, marcas de referência Fisher, Metalpress ou Mekal, inclusive válvula de metal e sifão | UND | 4
| Tanque de louça branca com coluna, 30L ou equivalente - fornecimento e instalação. Af_01/2020 (40L) | UND | 1
| Chuveiro elétrico tipo ducha Lorenzet ou Corona | UND | 13
| Ducha manual Acqua jet , linha Aquarius, com registro ref.C 2195, marcas de referência Fabrimar, Deca ou Docol | UND | 6
| Torneira pressão cromada diam. 1/2" para pia, marcas de referência Fabrimar, Deca ou Docol | UND | 8
| Torneira pressão cromada diâm. 1/2" para lavatório, marcas de referência Fabrimar, Deca ou Docol | UND | 25
| Torneira para tanque, marcas de referência Fabrimar, Deca ou Docol. | UND | 4
| Torneira eletrica Versátil, Lorenzetti ou similar | UND | 2
| Barra de apoio, reta, fixa, em aço inox, l=70cm, d=1 1/2", Jackwal ou similar | UND | 2
| Barra de apoio, reta, fixa, em aço inox, l=90cm, d=1 1/2", Jackwal ou similar | UND | 4
| Banheira de embutir em PVC, dimensões 77x45x20cm; Burigotto ou equivalente.Fornecimento e instalação | UND | 4
| Cabide simples de um gancho, linha Versailles, ref. 08, acabamento cromado, da Moldenox, Docol ou Deca | UND | 15
| Bacia sifonada de louça branca para portadores de necessidades especiais, Vogue Plus Conforto - Linha Conforto, mod P51, incl. assento com abertura frontal, ref.AP52,marca de ref. Deca ou equivalente | UND | 3
BANCADAS
| Bancada em granito branco fortaleza, e = 2cm (ou equiv.) | M2 | 47.62
| Prateleira em granito branco polar, largura 25cm, e= 2cm (ou equiv.) | M | 6
SISTEMA DE PROTEÇÃO CONTRA INCÊNDIO
| Hidrante de parede, com abrigo em chapa, 60x90x17cm, com suporte e mangueira 20m 63mm, adaptador rosca fêmea e engate rápido, esguicho em latão regulavel, registro globo angular 45º/ 63mm | UND | 3
| Tubo de aço galvanizado, inclusive conexões, diam. 50mm (2'') | M | 52
| Regsitro de gaveta bruto diam. 50mm (2'') | UND | 1
| Extintor de incêndio de água pressurizada capacidade 2A (10L), inclusive suporte para fixação e inclusive placa sinalizadora em PVC Fotoluminescente | UND | 4
| Extintor de incêndio de gás carbônico CO2 5 B:C (6 Kg), inclusive suporte para fixação, inclusive placa sinalizadora em PVC fotoluminescente | UND | 1
| Placa de sinalização de segurança CODIGO 14 - 315/158(NBR 13.434); CÓDIGO S3(NT 14/2010-ES) ("SAIDA DE EMERGÊNCIA" - seta vertical) | UND | 10
| Ponto para iluminação de emergência completo, inclusive bloco autônomo de iluminação 2x9W com tomada universal | UND | 10
| Extintor de incêndio portátil com carga de co2 de 6 kg, classe BC-fornecimento e instalação. | UND | 1
| Extintor de incêndio portátil de pó químico ABC com capacidade 2A-20B:C (6 kg), inclusive suporte para fixação, EXCLUSIVE placa sinalizadora em PVC fotoluminescente | UND | 8
| Luminária de emergência, com 30 lâmpadas led de 2 w, sem reator - fornecimento e instalação. | UND | 29
| Iluminação de balizamento face única | UND | 5
| Hidrante de parede, com abrigo em chapa, 60x90x17cm, com suporte e mangueira 20m 63mm, adaptador rosca fêmea e engate rápido, esguicho em latão regulavel, registro globo angular 45º/ 63mm | UND | 5
| Hidrante de recalque no passeio em caixa metálica de 40x60x40cm, incl. registro globo angular 90º de 63mm, adaptador p/ engate rápido e tampa c/ corrente | UND | 1
| Fornecimento e instalação bomba de incêndio 4cv. | UND | 1
| Botoeira Liga-Desliga para Bomba de Incêndio Modelo BLD-1, marca VERIN ou simila | UND | 2
| Tubo de aço galvanizado com costura, classe média, dn 80 (3"), conexão rosqueada, instalado em rede de alimentação para hidrante - fornecimento e instalação. | M | 2.76
| Tubo de aço galvanizado com costura, classe média, dn 65 (2 1/2"), conexão rosqueada, instalado em rede de alimentação para hidrante - fornecimento e instalação. | M | 129.5
| Registro de gaveta bruto diam. 80mm (3") | UND | 2
| Registro de gaveta bruto diam. 65mm (21/2") | UND | 1
| Válvula de retenção horizontal ou vertical diam. 65mm (21/2") | UND | 2
| Fornecimento e instalação de pressostato 0 a 10 kgf/cm2 | UND | 1
| Manômetro 0 a 200 psi (0 a 14 kgf/cm2), d = 50mm - fornecimento e instalação. | UND | 1
| Tê, em ferro galvanizado, conexão rosqueada, dn 65 (2 1/2"), instalado em rede de alimentação para hidrante - fornecimento e instalação. | UND | 6
| Joelho 90 graus, em ferro galvanizado, dn 65 (2 1/2"), conexão rosqueada, instalado em rede de alimentação para hidrante - fornecimento e instalação. | und | 13
| Joelho 90 graus, em ferro galvanizado, conexão rosqueada, dn 80 (3"), instalado em rede de alimentação para hidrante - fornecimento e instalação. | UND | 1
| Fornecimento e instalação tê de redução 85 mm x 65mm | UND | 1
| Registro de gaveta bruto diam. 25mm (1") | UND | 1
| Esguicho jato regulavel de 1 1/2", para combate a incendio - Rev. 01 | UND | 5
INSTALAÇÃO ELÉTRICA - 220V
QUADRO DE DISTRIBUIÇÃO
| Quadro de distribuição de energia, de embutir, com 12 divisões modulares, com barramento | UND | 3
CAIXA DE PASSAGEM
| Caixa de passagem em chapa de aço galvanizada 4' x 4', com tampa parafusada | UND | 10
| Caixa de passagem 4x2', chapa 18 | UND | 10
| Caixa de passagem 4x4", chapa 18 | UND | 70
| Caixa de passagem 300x300x120mm, chapa 18, com tampa parafusada | UND | 4
| Caixa de passagem para eletricidade em aluminio, dim: 50 x 50 x 15 cm | UND | 5
ELETRODUTOS E CONEXÕES
| Eletroduto PEAD, cor preta, diam. 1.1/4', marca ref. Kanaflex ou equivalente | M | 90
| Eletroduto PEAD, cor preta, diam. 3", marca ref. Kanaflex ou equivalente | M | 120
| Eletroduto de PVC rígido roscável, diâm. 3/4" (25mm), inclusive conexões | M | 660
| Eletroduto de PVC rígido roscável, diâm. 1 1/4" (40mm), inclusive conexões | M | 75
| Eletroduto de PVC rígido roscável, diâm. 4" (110mm), inclusive conexões | M | 150
FIOS E CABOS
| Fio ou cabo de cobre termoplástico, com isolamento para 750v, seção de 10.0mm² | M | 342
| Fio ou cabo de cobre termoplástico, com isolamento para 750v, seção de 16.0mm² | M | 99
| Cabo de cobre flexível isolado, 1,5 mm², anti-chama 450/750 v, para circuitos terminais - fornecimento e instalação. (preto) | M | 100
| Cabo de cobre flexível isolado, 1,5 mm², anti-chama 450/750 v, para circuitos terminais - fornecimento e instalação. (azul) | M | 100
| Cabo de cobre flexível isolado, 2,5 mm², anti-chama 450/750 v, para circuitos terminais - fornecimento e instalação. (preto) | M | 1000
| Cabo de cobre flexível isolado, 2,5 mm², anti-chama 450/750 v, para circuitos terminais - fornecimento e instalação. (Azul) | M | 1000
| Cabo de cobre flexível isolado, 2,5 mm², anti-chama 450/750 v, para circuitos terminais - fornecimento e instalação. (Branco) | M | 1000
| Cabo de cobre flexível isolado, 4 mm², anti-chama 450/750 v, para circuitos terminais - fornecimento e instalação. (Preto) | M | 150
| Cabo de cobre flexível isolado, 4 mm², anti-chama 450/750 v, para circuitos terminais - fornecimento e instalação. (Branco) | M | 150
| Cabo de cobre flexível isolado, 6 mm², anti-chama 450/750 v, para circuitos terminais - fornecimento e instalação. (Preto) | M | 30
| Cabo de cobre flexível isolado, 6 mm², anti-chama 450/750 v, para circuitos terminais - fornecimento e instalação. (Azul) | M | 30
| Cabo de cobre flexível isolado, 10 mm², anti-chama 450/750 v, para circuitos terminais - fornecimento e instalação. (Preto) | M | 150
| Cabo de cobre flexível isolado, 10 mm², anti-chama 450/750 v, para circuitos terminais - fornecimento e instalação. (Azul) | M | 150
| Cabo de cobre flexível isolado, 2,5 mm², anti-chama 450/750 v, para circuitos terminais - fornecimento e instalação. (Verde/amarelo)) | M | 1500
| Cabo de cobre flexível isolado, 70 mm², 0,6/1,0 kv, para rede aérea de distribuição de energia elétrica de baixa tensão - fornecimento e instalação. (Preto) | M | 380
| Cabo de cobre flexível isolado, 25 mm², 0,6/1,0 kv, para rede aérea de distribuição de energia elétrica de baixa tensão - fornecimento e instalação. (Verde/amarelo) | M | 130
PADRÃO DE ENTRADA DE ENERGIA - NORTEC-01 - ESCELSA
| Padrão de entrada de energia elétrica, trifásico, entrada SUBTERRÂNEA, a 4 fios, carga instalada de 57001 até 75000W, instalada em muro | UND | 1
PONTOS ELÉTRICOS REVISÃO NR-10
| Ponto de antena de TV - considerando eletroduto PVC rígido de 3/4" inclusive conexões (3.0m), cabo coaxial 67 Ohms (4.5m) e caixa estampada 4x2" (1 und) | und | 9
LUMINÁRIAS
| Luminária Plafon 25w LED Embutir Branco .fornrcimento e instalação | UND | 63
| Luminária Plafon 10X120 30w LED Embutir Branco.fornecimento e instalação | UND | 32
| Lampada led tubular t8 bivolt 9,9/10 w, base g13 | UND | 22
| Lampada led tubular t8 bivolt 18/20 w, base g13 | UND | 130
| Luminária arandela tipo meia-lua completa, diâmetro 25cm, para uma (1) lâmpada led, potência 9w, bulboa60, fornecimento e instalação, inclusive base e lâmpada | UND | 10
| Luminária de emergência, com 30 lâmpadas led de 2 w, sem reator - fornecimento e instalação. | UND | 7
TOMADAS E INTERRUPTORES
| Tomada padrão brasileiro linha branca, NBR 14136 2 polos + terra 10A/250v, com placa 4*2'' | UND | 194
| Interruptor de uma tecla simples 10A/250V, com placa 4x2" | UND | 35
| Interruptor de duas teclas simples 10A/250V, com placa 4x2" | UND | 12
| Interruptor de duas teclas paralelo 10A/250V, com placa 4x2" | UND | 12
| Tomada baixa de embutir (2 módulos), 2p+t 10 a, incluindo suporte e placa - fornecimento e instalação. | UND | 3
| Tomada baixa de embutir (1 módulo), 2p+t 10 a, incluindo suporte e placa - fornecimento e instalação. | UND | 58
| Tomada baixa de embutir (1 módulo), 2p+t 20 a, incluindo suporte e placa - fornecimento e instalação. | UND | 16
| Conector porcelana 3 polos para cabos de #10,0mm2 | UND | 9
| Interruptor de uma tecla simples 10A/250V, com placa 4x2" | UND | 42
| Interruptor de duas teclas simples 10A/250V, com placa 4x2" | UND | 2
| Interruptor de três teclas simples 10A/250V, c/ placa 4x2" | UND | 1
| Interruptor de uma tecla paralelo 10A/250V, com placa 4x2" | UND | 10
| Tomada coaxial 75 ohms para TV | UND | 9
CAIXAS,QUADROS E DIJUNTORES.
| Caixa de inspeção de alvenaria de blocos cerâmicos 10 furos 10x20x20cm dimensões de 30x30x60cm, com revestimento interno em chapisco e reboco, tampa de concreto esp.5cm e lastro de brita 5 cm | UND | 6
| Caixa de embutir marca de referência Tigreflex, 4x2" | UND | 80
| Fornecimento e instalação de tampa cega (espelho liso) para caixa 4" x 2" | UND | 15
| Quadro de distribuição de energia em chapa de aço galvanizado, de embutir, com barramento trifásico, para 30 disjuntores din 150a - fornecimento e instalação. | UND | 1
| Quadro de distribuição de energia em chapa de aço galvanizado, de embutir, com barramento trifásico, para 24 disjuntores din 100a - fornecimento e instalação. | UND | 1
| Disjuntor termomagnetico monopolar 16 A, padrão DIN (linha branca) curva de disparo B, corrente de interrupção 5KA, ref.: Siemens 5 SX1 ou similar. | UND | 1
| Disjuntor termomagnetico monopolar 20 A, padrão DIN (Europeu - linha branca), curva C, corrente 5KA | UND | 10
| Disjuntor termomagnetico monopolar 32 A, padrão DIN (Europeu - linha branca) | UND | 2
| Disjuntor termomagnetico monopolar 50 A, padrão DIN (Europeu - linha branca) | UND | 7
| Disjuntor termomagnetico bipolar 20 A, padrão DIN (Europeu - linha branca), curva B | UND | 5
| Disjuntor termomagnetico bipolar 25 A, padrão DIN (Europeu - linha branca), corrente 5KA | UND | 7
| Disjuntor termomagnetico tripolar 150 A, padrão DIN (Europeu - linha branca), corrente 10 KA | UND | 2
| Disjuntor termomagnetico tripolar 300 A, padrão DIN (Europeu - linha branca), 65KA | UND | 1
INSTALAÇÕES APARENTES
| Perfilado perfurado 38X38X6000 MM | UND | 70
| Junção interna "I" | UND | 25
| Junção interna "L" | UND | 5
| Junção interna "T" | UND | 10
| Junção interna "X" | UND | 5
| Base com4 furos para fixação externa em chapa de aço para perfilado | UND | 70
| Gancho curto para perfilado, ( ref.: Mopa ou similar) | UND | 280
| Cantoneira "ZZ" para fixação de perfilado, ref. Mopa ou similar | UND | 750
| Barra de vergalhão rosca total em aço 1/4 '' | M | 40
| Fornecimento e instalação parafuso soberba sextavado 3/16'' x 50mm, inclusive arruela lisa 3/16" e bucha plástica de fixação 8mm. | UND | 1500
| Fornecimento e instalação de parafuso lentinha com trava 1/4' x 1/2'', inclusive com porcas sextavadas 1/4" e arruela lisa 1/4. | UND | 800
| Fornecimento e instalação de eletrocalha perfurada 100 x 50 x 3000 mm (ref. mopa ou similar)-3 metros | UND | 55
| Terminal para eletrocalha 150x50 mm | UND | 10
| Curva horiz. 90° c/ tampa p/ eletrocalha 150x50 mm | UND | 3
| Derivação “t" horiz. 90° p/ eletr. 150x50 mm | UND | 5
| Terminal para eletrocalha 100x50 mm. | UND | 50
| Fornecimento e instalação de eletroduto rígido de ferro galvanizado 3/4 -3m, inclusive abraçadeira tipo "d" com cunha aço carbono galvanizado 3/4”, saida eletroduto hor. aço carbono pré-galvanizado 3/4", conector unidut cônico curto em alumínio sem vedação e rosca, bucha metálica para eletroduto de alumínio redonda 3/4", conector unidut reto curto em alumínio sem vedação e rosca 3/4" e curva metálica eletroduto 90° aço carbono pré -galvanizado 3/4". | M | 40
| Caixa de embutir marca de referência Tigreflex, 4x2". | UND | 140
| Fornecimento e instalação de eletroduto rígido de ferro galvanizado pvc 1" 3m, abraçadeira tipo "d" com cunha aço carbono galvanizado 1", saída eletroduto horizontal aço, carbono pre-galvanizado 1", conector unidut cônico curto em alumínio sem vedação sem rosca 1", conector unidut reto curto em alumínio sem vedação sem rosca 1", bucha metálica para eletroduto de alumínio redonda 1". | UND | 20
| Fornecimento e instalação de eletroduto rígido de pvc 1" 3m, inclusive curva não metálica p/eletroduto rígido 90 pvc preta1", luva não metálica p/eletroduto p.c. preta com rosca 1" e arruela metálica p/ eletroduto de alumínio redonda 1". | UND | 5
INSTALAÇÕES DE CLIMATIZAÇÃO
| Tubulação em cobre Ø 1 1/8", para interligação de condensador/evaporador, inclusive isolamento térmico elastomérico 19mm. multikits, alimentação elétrica, conexões e fixações (infraestrutura p/ sistema de climatização vrv) - fornecimento e instalação | M | 50
| Tubulação em cobre Ø 7/8", para interligação de condensador/evaporador, inclusive isolamento térmico elastomérico 19mm. multikits, alimentação elétrica, conexões e fixações (infraestrutura p/ sistema de climatização vrv) - fornecimento e instalação | M | 130
| Tubulação em cobre Ø 5/8", para interligação de condensador/evaporador, inclusive isolamento térmico elastomérico 19mm. multikits, alimentação elétrica, conexões e fixações (infraestrutura p/ sistema de climatização vrv) - fornecimento e instalação | M | 25
| Tubulação em cobre Ø 1/2", para interligação de condensador/evaporador, inclusive isolamento térmico elastomérico 19mm. multikits, alimentação elétrica, conexões e fixações (infraestrutura p/ sistema de climatização vrv) - fornecimento e instalação | M | 35
| Exaustor para banheiro, bivolt, ref.: C 80 A, da Ventokit ou similar - fornecimento e instalação | UND | 3
| Tubo pvc, série r, água pluvial, dn 150 mm, fornecido e instalado em condutores verticais de águas pluviais. Af_12/2014 | M | 14
| Tê pvc, 150mm.Fornecimento e instalação | UND | 2
| Luva simples,pvc, 150mm.Fornecimento e instalaçao | UND | 2
| Curva de 90°, pvc,150mm.Fornecimento e instalação | und | 1
| Fornecimento e instalaçao de suporte condensador split 47000 BTU ou similar. | und | 3
| Fornecimento e instalaçao de suporte condensador split 30000 BTU ou similar. | und | 8
| Fornecimento e instalaçao de suporte condensador split 18000 BTU ou similar. | und | 2
| Fornecimento e instalaçao de suporte condensador split 9000 BTU ou similar | und | 3
| Canaleta plástica 30 x 30mm, cinza, Hellerman ou similar | und | 30
| Fornecimento e instalação de entrada de parede da canaleta p/tubulação de ar condicionado; hellermann/epaac880 ou similar. | und | 16
| Curva vertical para canaleta metálica articulada, da Valemam | und | 16
| Grade de ventilação plastica, pvc, para tubo de 150 mm.Fornecimento e instalação | und | 1
INSTALAÇÃO DE REDE DE MONITORAMENTO
CFTV
| Fornecimento e instalação de câmera ip ir bullet ref. intelbras/vip 3230 d ou similar | UND | 5
| Fornecimento e instalação de câmera ip ir dome intelbras/vip 3230 d ou similar | UND | 6
| Fornecimento e instalação de gravado ip 16 canais poe intelbras/nvd 3136 p ou similar | UND | 1
| Fornecimento e instalação de cabo de rede indoor blindado cat 6e furukawa ou similar | M | 350
| Fornecimento e instalação de conector rj 45 fêmea cat 6 (krone ou similar) | UND | 22
| Fornecimento e instalação de rack para gravador | UND | 1
| Fornecimento e instalação de cabo hdmi 2.0 amplificado 40m | UND | 1
| Fornecimento e instalação monitor 32'' | UND | 1
SONORIZAÇÃO
| Fornecimento e instalação de rack para mesa de som (sonorização) | UND | 1
TELEFONIA
| Fornecimento e instalação de telefone ip intelbras/tpi 120 i ou similar | UND | 8
INFRA
| Fornecimento e instalação de Switch 24 portas 10/100 mpbs + 2P10-100-1000 BT | UND | 1
| Fornecimento e instalação de cabo de rede indoor blindado cat 6e furukawa ou similar | M | 1500
| Fornecimento e instalação de conector rj 45 fêmea cat 6 (krone ou similar) | UND | 32
| Fornecimento e instalação de rack de piso 19" x 16u x 570mm (gabinete) inclusive acessórios | UND | 1
INSTALAÇÃO DE GÁS
| Abrigo de gás para 4 cilindros 45Kg , exec. em alv bloco concreto, dim. 4.05 x 0,85 x 2.10m, inclusive cilindros e rede interna do abrigo compreendendo tubos e válvulas de esfera que interligam os cilindros | UND | 1
SISTEMA DE PROTEÇÃO CONTRA DESCARGAS ATMOSFÉRICAS (SPDA)
| Aterramento com haste terra 5/8" x 2.40, cabo de cobre nu 6mm2, inclusive caixa de concreto 30 x 30 cm | und | 4
| Pára-raios tipo franklim incluindo base de fixação, conjunto de contraventagem c/abraçadeira p/3 estais em tubo e demais acessórios c/exceção do cabo de cobre de descida e suportes isoladores | und | 1
| Condutor de cobre nú, seção de 35mm², inclusive suportes isoladores e acessórios de fixação, conforme projeto | m | 175
| Caixa de qualização de potenciais para uso interno e externo com cinco(5) terminais para aterramento (BEP), em polipropileno, ref. TEL-902, marca de referência termotécnica ou equivalente | und | 1
| Cabo de cobre nú 50 mm2, ref. TEL-5750, marca de referência Termotécnica ou equivalente, inclusive abertura e fechamento de vala para cabo dimensões 50x20cm | m | 180
| Caixa enterrada elétrica retangular, em concreto pré-moldado, fundo com brita, dimensões internas: 0,4X0,4X0,4 M. AF_05/2018 | und | 5
| Barra de aluminio 7/8" x 1/8" ,inclusive fornecimento e instalação | und | 280
| Caixa de equalização p/aterramento 20x20x10cm de sobrepor p/11 terminais de pressão c/barramento | und | 1
| Haste de terra tipo COPPERWELD - 5/8" x 2.40m | und | 17
| Terminal aéreo em latão (captor), com conector e fixação horizontal 5/16"x250mm, ref. TEL-024, inclusive vedação dos furos com poliuretano ref. TEL 5905, marca de ref. Termotécnica ou equivalente | und | 17
| Kit completo para solda Exotérmica (Molde HCL 5/8" Ref: TEL905611 / Cartucho n° 115 Ref: TEL 909115 / Alicate Z 201 Ref: TEL 998201), marca de referência Termotécnica ou equivalente | und | 17
| Fornecimento e instalaçao conector tipo "x" para cruzamento de barra de alumínio. | und | 14
| Terminal aéreo em aço galvanizado 3/8" x 50cm, com fixação horizontal. | und | 18
| Fornecimento e instalação parafuso sextavado rosca soberba m6x45mm com bucha de nylon m6. | und | 180
| Conector split - bolt para cabo de cobre nu #50 mm2 - fornecimento e instalação. | und | 17
| Suporte em barra chata de ferro 7/8" x 1/4", tipo U, h = 0,33m, comp = 1,00m. | und | 176
| Parafuso cabeça sextavada 1/4" x 1" (fornecimento e colocação) | und | 130
SERVIÇOS COMPLEMENTARES
GERAL
| Aplicação de faixa/fita adesiva antiderrapante, largura 50mm, em degraus de escada, inclusive fornecimento | M | 6.5
| Acabamento de alumínio com perfil de canto para arremate das paredes (cantoneira) | M | 111
| Perfil em aluminio - U (1,0x3,50x1,0cm) (rodameios) | M | 76.16
| Banco de concreto armado aparente Fck=15 MPa, com apoios de concreto, largura de 45cm, espessura de 7cm e altura de 45cm | M | 7
| Peitoril de granito cinza polido, 15 cm, esp. 3cm (esquadrias, pingadeira muro, platibanda) (ou equiv.) | M | 615.31
| Fornecimento e plantio de grama em placas tipo esmeralda, inclusive fornecimento de terra vegetal (conforme projeto) | M2 | 257.29
| Plantio de árvore ornamental com altura de muda maior que 2,00 m e menor ou igual a 4,00 m .Af_05/2018 | UND | 5
| Escada tipo marinheiro de tubo de ferro 1" e 3/4", com h=4.20m, para acesso a caixa dágua, inclusive pintura em esmalte sintético, conforme detalhe em projeto | UND | 1
| Exaustor para banheiro, bivolt, ref.: C 80 A, da Ventokit ou similar - fornecimento e instalação | UND | 2
| Coifa em aço inox com filtro 120x70x25cm, Multinox ou similar | UND | 1
| Duto P/ Coifa Exaustor Alumínio Flexível 150mm com 3 metros.Fornecimento e instalação | UND | 3
| Letra em aço inox escovado/polido 40 x 40cm - instalado | UND | 30
| Madeiramento em garapa/madeira de lei, peça serrada 15cm x 15cm (pergolado conforme projeto) | M | 26
| Pintura imunizante para madeira, 1 demão com cupinicida incolor.Af_01/2021 | M2 | 15.6
| Saboneteira plástica tipo dispenser para sabonete líquido com reservatorio 800 a 1500 ml, incluso fixação. Af_01/2020 | UND | 18
| Porta papel toalha para papel interfolha 2 ou 3 dobras, injetado com a frente em plástico ABS branco, com visor frontal para controle de substituição do papel interfolha e fundo em Plástico ABS cinza. | UND | 17
| Papeleira de parede em metal cromado sem tampa, incluso fixação. Af_01/2020 | UND | 20
| Divisória de MDF c/ laminado | M2 | 8.55
| Bicicletário em tubo de ferro galvanizado 1" e ferro liso 1/2", inclusive pintura, conforme projeto padrão SEDU | M | 3
ESQUADRIAS, PORTÕES E GRADIS METÁLICOS
| Mastro triplo em tubo ferro galvanizado, alt (útil)= 6m (3,80m x 2" + 2,20m x 1 1/2"), inclusive base de concreto ciclópico | UND | 1
| Grade de tela tipo mosquiteiro de arame galvanizado #18, fio 32, inclusive, requadro em cantoneira de ferro 1/8"x1/2"x1/2" | M2 | 26.91
| Gradil H = 1.90m padrão SEDU em tudo de FG 2" e barra chata de 11/2"x1/4", para fixação sobre mureta conforme projeto, exclusive a mureta. | M | 43.31

## Infra
Fundação
blocos da edificaçao | Comprimento (m) | Largura (m) | Altura (m) | Critério de Escavação | Escavação (m³) | Apiloamento Fundo de Valas | Concreto Magro h=10cm (m³) | Fôrma (m²) | Concreto (m³) | Reaterro (m³) | Transporte Mat. Escavado (fator 1,3) (m³)
B1 | 0.6 | 0.6 | 0.06 | 0.1 | 1.014 | 0.49 | 0.169 | 0.144 | 0.0216 | 0.8234 | 0.24778
B2 | 0 | 0 | 0 | 0 | 0 | 0 | 0 | 0 | 0 | 0 | 0
B3 | 0 | 0 | 0 | 0 | 0 | 0 | 0 | 0 | 0 | 0 | 0
B4 | 0 | 0 | 0 | 0 | 0 | 0 | 0 | 0 | 0 | 0 | 0
B5 | 0 | 0 | 0 | 0 | 0 | 0 | 0 | 0 | 0 | 0 | 0
B6 | 0 | 0 | 0 | 0 | 0 | 0 | 0 | 0 | 0 | 0 | 0
B7 | 0 | 0 | 0 | 0 | 0 | 0 | 0 | 0 | 0 | 0 | 0
B8 | 0 | 1.2 | 0 | 0 | 0 | 0 | 0 | 0 | 0 | 0 | 0
Quantidade: | 75 | 0 |  | TOTAL | 76.05 | 36.75 | 12.675 | 10.8 | 1.62 | 61.755 | 18.5835
|  |  | Considerar 10cm para cada lado na escavação devido ao uso da retro-escavadeira | Considerar 10cm para cada lado na escavação |  |  | Considerar que o concreto magro ocupará todo o fundo da vala |  |  |  | Considerar empolamento de 30%
Cintamento/viga baldrame
Cinta / Baldrame | Comprimento (m) | Largura (m) | Altura (m) | Critério de Escavação | Escavação (m³) | Apiloamento Fundo de Valas | Concreto Magro h=10cm (m³) | Fôrma (m²) | Concreto (m³) | Reaterro (m³) | Transporte Mat. Escavado (fator 1,3) (m³)
| 5 | 0.3 | 0.3 | 0.1 | 0.8 | 2 | 0.2 | 3 | 0.45 | 0.15 | 0.845
Quantidade: | 60 |  |  | Total | 48 | 120 | 12 | 180 | 27 | 9 | 50.7
RESUMO
Item | Total | Unidade
Escavação | 124.05 | m3 | OK
Apiloamento | 156.75 | m2 | OK
Conc. Magro | 24.68 | m3 | OK
Fôrma | 190.8 | m2 | OK
Concreto | 28.62 | m3 | OK
Aço | 1144.8 | kg | OK | Kg aço/m3 concreto: | 40
Reaterro | 70.76 | m3 | OK
Transporte | 69.28 | m3 | OK
Impermeablização de cintas e blocos
Cintas | Quantidade | Comprimento (m) | Largura (m) | Altura (m) | Área impermeabilizada (m2)
| 60 | 6 | 0.3 | 0.3 | 324
|  |  |  | Total | 324 | OK
|  |  |  | Resumo | Área total impermeabilizada (m2)
|  |  |  | Cintas | 324
|  |  |  | TOTAL | 324 | OK
Aterro
| Local | Área (m2) | Altura (m) | Volume (m3) |  |  | Local | Área (m2) | Altura (m) | Volume (m3)
| Metade terreno | 1128.24 | 1.2 | 1353.888 |  |  | aterro (topografia) | 2189 | 0.15 | 1283
| Área total | 2256.48 | 0.3 | 676.944 |  |  | aterro (nivel de projeto) | 2189 | 0.1 | 218.9
|  | Apiloamento 30%: |  | 609.2496 |  |  | contração volumetrica |  |  | 0.9
| TOTAL |  |  | 2640.08 | OK |  | Vol.de aterro |  |  | 1668.7778

## Super
Superestrutura
Área construída (m2) |  | Fôrma (m2) | Aço (kg) | Concreto (m3)
1104.98 |  |  |  | 110.498
m3 concreto/m2 construído: | 0.1
kgf aço/m3 concreto: | 80 |  | 8839.84
m2 forma/m3 concreto: | 10 | 1104.98
| TOTAL | 1104.98 | 8839.84 | 110.498 | OK
Lajes
Área (m2) | Peça estrutural | Aço (kg) | Concreto (m3)
1104.98 |  |  | 110.498
m3 concreto/m2 construído: | 0.1 | 8839.84
kgf aço/m3 concreto: | 80
m2 forma/m3 concreto: | 10
| TOTAL | 8839.84 | 110.498 | OK
RESUMO
Item | Total | Unidade
Forma | 1104.98 | m2 | OK
Aço | 17679.68 | kg | OK
Concreto | 221 | m3 | OK
0
JUNTAS DE DILATAÇÃO
Ambiente | Comp.(m) | Altura (m) | Espaçamento (m)
Térreo e cobertura | 200 | 3 | 10
|  | Total (m) | 60 | OK

## Alvenaria
JANELAS | C01 | 4.2 | 2 | 2.1 |  |  |  | J01 | 0.6 | 1 | 0.6 | PORTAS
[8 empty] | J02 | 0.8 | 1 | 0.8 |  | P2 | 1.68 | 0.8 | 2.1
[8 empty] | J03 | 1.2 | 1.5 | 0.8 |  | P3 E PV3 | 1.89 | 0.9 | 2.1
[8 empty] | J04 | 1.8 | 1.5 | 1.2 |  | P4 | 1.89 | 0.9 | 2.1
[8 empty] | J05 | 2.31 | 1.4 | 1.65 |  | P5 | 1.68 | 0.8 | 2.1
| C06 | 3.15 | 1.5 | 2.1 | [8 empty] | P6 | 9 | 3 | 3
[8 empty] | J07 | 1.2 | 2 | 0.6 |  | P7 | 8.75 | 3.5 | 2.5
[8 empty] | J08 | 2.4 | 2 | 1.2 |  | P8 | 8.8 | 4 | 2.2
[8 empty] | J09 | 2 | 2 | 1 |  | P9 | 11.75 | 4.7 | 2.5
[8 empty] | J10 | 3.3 | 2 | 1.65
[8 empty] | J11 | 2.25 | 2.5 | 0.9
[8 empty] | J12 | 3 | 2.5 | 1.2
[8 empty] | J13 | 3.6 | 3 | 1.2
Levantamento de Quantitativos de Alvenaria
Alvenaria
|  |  | DADOS DE ENTRADA |  |  |  | ALVENARIA
| Descrição |  |  | Dimensões
| Pavimento | Ambiente | Quantidade | Perímetro (m) | Pé-direito (m) | Descontos (m2) | Material | Área (m2)
| Térreo | Muro | 1 | 170.9505 | 2.5 | 17.5 | Bloco concreto 14cm | 409.8763
| Térreo | Parede ext. horizontal | 1 | 143.892 | 3.1 | 120.01 | Bloco concreto 14cm | 326.0552
| Térreo | Parede ext. vertical | 1 | 64.6485 | 3.1 | 67.71 | Bloco concreto 14cm | 132.7003
| Térreo | Parede int. horizontal | 1 | 40.656 | 3.1 | 26.79 | Tijolo Cerâmico 14cm | 99.2436
| Térreo | Parede int. vertical | 1 | 137.4345 | 3.1 | 46.423 | Tijolo Cerâmico 14cm | 379.6239
| Térreo recepção | Parede ext. horizontal | 1 | 40.3725 | 3.95 |  | Bloco Concreto 14cm | 159.4714
| Térreo recepção | Parede ext. vertical | 1 | 20.643 | 3.95 |  | Bloco Concreto 14cm | 81.5399
| Térreo recepção | Parede int. horizontal | 1 | 28.1925 | 3.95 |  | Tijolo Cerâmico 14cm | 111.3604
| Térreo recepção | Parede int. vertical | 1 | 41.7585 | 3.95 |  | Tijolo Cerâmico 14cm | 164.9461
| Térreo pilares | 06 pilares fachada | 1 | 25.2 | 5.26 |  | Tijolo Cerâmico 14cm | 132.552
| Térreo pórtico | Pórtico à esquerda | 1 | 6.93 | 5.36 |  | Tijolo Cerâmico 14cm | 37.1448
| Térreo portão | Portão acesso principal | 2 | 24.78 | 2.5 |  | Tijolo Cerâmico 14cm | 123.9
| Térreo mureta | Mureta entrada | 1 | 24.234 | 0.8 |  | Bloco Concreto 14cm | 19.3872
| Cobertura | Empena ou oitão | 4 | 6.75 | 1.05 |  | Bloco concreto 14cm | 28.35
| Cobertura | Caixa D'água | 1 | 27.0795 | 2.7 |  | Bloco concreto 14cm | 73.1146
| Cobertura | Platibanda | 1 | 293.1915 | 1.5 |  | Bloco concreto 14cm | 439.7873
|  |  | TOTAL | 1096.713 |  | 278.433 |  | 2719.0529
Resumo Alvenaria
Total Geral
RESUMO ALVENARIA
|  |  | TIPO DE MATERIAL | +10% | Área (m2)
|  |  | Tijolo Cerâmico 14cm | 1.1 | 1153.65 | OK
|  |  | Bloco Concreto 14cm |  | 1837.31 | OK
Cobogó de concreto
|  | Local | Quantidade | Comp. (m) | Altura (m) | Área (m2)
|  | C1 | 2 | 2 | 2.1 | 8.4
|  | C6 | 3 | 1.5 | 2.1 | 9.45
|  | TOTAL |  |  |  | 17.85 | OK
Note on C39: Pedreirão: acima da casa de máquinas

## Acabamentos
JANELAS | C01 | 4.2 | 2 | 2.1 |  |  |  | J01 | 0.6 | 1 | 0.6 |  | PORTAS
[8 empty] | J02 | 0.8 | 1 | 0.8 |  |  | P2 | 1.68 | 0.8 | 2.1
[8 empty] | J03 | 1.2 | 1.5 | 0.8 |  |  | P3 E PV3 | 1.89 | 0.9 | 2.1
[8 empty] | J04 | 1.8 | 1.5 | 1.2 |  |  | P4 | 1.89 | 0.9 | 2.1
[8 empty] | J05 | 2.31 | 1.4 | 1.65 |  |  | P5 | 1.68 | 0.8 | 2.1
| C06 | 3.15 | 1.5 | 2.1 | [9 empty] | P6 | 9 | 3 | 3
[8 empty] | J07 | 1.2 | 2 | 0.6 |  |  | P7 | 8.75 | 3.5 | 2.5
[8 empty] | J08 | 2.4 | 2 | 1.2 |  |  | P8 | 8.8 | 4 | 2.2
[8 empty] | J09 | 2 | 2 | 1 |  |  | P9 | 11.75 | 4.7 | 2.5
[8 empty] | J10 | 3.3 | 2 | 1.65
[8 empty] | J11 | 2.25 | 2.5 | 0.9
[8 empty] | J12 | 3 | 2.5 | 1.2
[8 empty] | J13 | 3.6 | 3 | 1.2
Acabamentos
|  |  |  | DADOS DE ENTRADA | [11 empty] | REVESTIMENTO
| DESCRIÇÃO |  |  | DIMENSÕES |  |  |  | DESCONTOS |  |  | PAREDES |  | PAREDES |  | TETOS |  | PISOS |  | RODAPÉ
| Pavimento | Ambiente | Quantidade | Área (m2) | Perímetro (m) | Pé-direito (m) | Parede (m2) | Teto (m2) | Piso (m2) | Rodapé (m) | Tipo de Revestimento | ÁREA (m²) | Pintura e emassamento | ÁREA (m²) | Pintura e emassamento | Área (m2) | Tipo de Revestimento | Área (m2) | Tipo de Revestimento | Comprimento (m)
| Térreo | Recepção | 1 | 40.16 | 33.39 | 2.8 | 52.636 |  |  | 17.65 | Porcelanato 60x60 Avorio | 20.428 | Pintura PVA | 20.428 | Pintura PVA | 40.16 | Granito | 40.16 | Granito | 15.74
| Térreo | Secretaria | 1 | 25.95 | 20.44 | 2.8 | 10.77 |  |  | 3.9 | Pintura PVA | 46.462 |  |  | Pintura PVA | 25.95 | Porcelanato | 25.95 | Porcelanato | 16.54
| Térreo | Arquivo | 1 | 14.03 | 16.44 | 2.8 | 2.49 |  |  | 0.9 | Pintura PVA | 43.542 |  |  | Pintura PVA | 14.03 | Porcelanato | 14.03 | Porcelanato | 15.54
| Térreo | Circulação | 1 | 25.8 | 41.56 | 2.8 | 16.53 |  |  | 6.75 | Porcelanato 60x60 Avorio | 49.919 | Pintura PVA | 49.919 | Pintura PVA | 25.8 | Granito | 25.8 | Granito | 34.81
| Térreo | Coordenação | 1 | 11.67 | 14.14 | 2.8 | 10.248 |  |  | 3.86 | Pintura PVA | 29.344 |  |  | Pintura PVA | 11.67 | Porcelanato | 11.67 | Porcelanato | 10.28
| Térreo | Direção | 1 | 9.73 | 14.2 | 2.8 | 5.76 |  |  | 1.6 | Pintura PVA | 34 |  |  | Pintura PVA | 9.73 | Porcelanato | 9.73 | Porcelanato | 12.6
| Térreo | Banho | 1 | 2.8 | 6.9 | 2.8 | 2.28 |  |  | 6.9 | Cerâmica ret. 30x50 Branca | 17.04 |  |  | Pintura PVA | 2.8 | Porcelanato | 2.8 | Porcelanato
| Térreo | Sala de Professores | 1 | 19.84 | 18.8 | 2.8 | 5.28 |  |  | 0.8 | Pintura PVA | 47.36 |  |  | Pintura PVa | 19.84 | Porcelanato | 19.84 | Porcelanato | 18
| Térreo | WC PNE Fem | 1 | 2.7 | 6.6 | 2.8 | 2.49 |  |  | 6.6 | Porcelanato 60x60 Avorio | 15.99 |  |  | Pintura PVA | 2.7 | Porcelanato | 2.7 | Porcelanato
| Térreo | WC PNE | 1 | 2.7 | 6.6 | 2.8 | 2.49 |  |  | 6.6 | Porcelanato 60x60 Avorio | 15.99 |  |  | Pintura PVA | 2.7 | Porcelanato | 2.7 | Porcelanato
| Térreo | Portaria | 1 | 10.45 | 6.85 | 2.8 | 11.716 |  |  | 5.02 | Pintura PVA | 7.464 |  |  | Pintura PVA | 10.45 | Porcelanato | 10.45 | Porcelanato | 1.83
| Térreo | WC | 1 | 2.85 | 6.85 | 2.8 | 2.28 |  |  | 6.85 | Cerâmica ret. 30x50 Branca | 16.9 |  |  | Pintura PVA | 2.85 | Porcelanato | 2.85 | Porcelanato
| Térreo | Refeitório | 1 | 125.72 | 48.53 | 2.8 | 56.624 |  |  | 17.88 | Porcelanato 60x60 Avorio | 39.63 | Pintura PVA | 39.63 | Pintura PVA | 125.72 | Granito | 125.72 | Granito | 30.65
| Térreo | Cozinha | 1 | 41.7 | 36.41 | 3.1 | 13.64 |  |  | 36.41 | Cerâmica ret. 30x50 Branca | 99.231 |  |  | Pintura PVA | 41.7 | Porcelanato | 41.7 | Porcelanato | 0
| Térreo | Despensa | 1 | 6.51 | 10.41 | 3.1 | 2.69 |  |  | 10.41 | Cerâmica ret. 30x50 Branca | 29.581 |  |  | Pintura PVA | 6.51 | Porcelanato | 6.51 | Porcelanato | 0
| Térreo | Recebimento | 1 | 16.45 | 16.77 | 3.1 | 19.115 | 8.89 |  | 16.77 | Cerâmica ret. 30x50 Branca | 32.872 |  |  | Pintura Acrílica | 7.56 | Porcelanato | 16.45 | Porcelanato | 0
| Térreo | Copa Funcionário | 1 | 10.02 | 13.17 | 3.1 | 9.57 |  |  |  | Pintura PVA | 31.257 |  |  | Pintura PVA | 10.02 | Porcelanato | 10.02 | Porcelanato | 13.17
| Térreo | Área de serviço | 1 | 4.36 | 8.39 | 3.1 | 3.99 |  |  | 8.39 | Cerâmica ret. 30x50 Branca | 22.019 |  |  | Pintura PVA | 4.36 | Porcelanato | 4.36 | Porcelanato | 0
| Térreo | Circulação | 1 | 7.21 | 15.8 | 3.1 | 14.23 |  |  | 6.3 | Pintura PVA | 34.75 |  |  | Pintura PVA | 7.21 | Granito | 7.21 | Granito | 9.5
| Térreo | Lavanderia | 1 | 8.9 | 12.03 | 3.1 | 5.94 |  |  | 12.03 | Cerâmica ret. 30x50 Branca | 31.353 |  |  | Pintura PVA | 8.9 | Porcelanato | 8.9 | Porcelanato | 0
| Térreo | DML | 1 | 5.42 | 10.12 | 3.1 | 1.89 |  |  | 10.12 | Cerâmica ret. 30x50 Branca | 29.482 |  |  | Pintura PVA | 5.42 | Porcelanato | 5.42 | Porcelanato | 0
| Térreo | Rouparia | 1 | 7.33 | 10.83 | 3.1 | 5.69 |  |  | 10.83 | Cerâmica ret. 30x50 Branca | 27.883 |  |  | Pintura PVA | 7.33 | Porcelanato | 7.33 | Porcelanato | 0
| Térreo | Vestiário masculino | 1 | 3.12 | 7.2 | 2.8 | 1.68 |  |  | 7.2 | Cerâmica ret. 30x50 Branca | 18.48 |  |  | Pintura PVA | 3.12 | Porcelanato | 3.12 | Porcelanato | 0
| Térreo | Vestiário feminino | 1 | 3.12 | 7.2 | 2.8 | 1.68 |  |  | 7.2 | Cerâmica ret. 30x50 Branca | 18.48 |  |  | Pintura PVA | 3.12 | Porcelanato | 3.12 | Porcelanato | 0
| Térreo | Creche III | 1 | 38.98 | 25 | 3 | 18.37 |  |  | 25 | Porcelanato 60x60 Avorio | 28.315 | Pintura PVA | 28.315 | Pintura PVA | 38.98 | Porcelanato | 38.98 | Porcelanato | 0
| Térreo | Sanitário infantil | 1 | 16.61 | 21.94 | 2.61 | 6.18 |  |  | 21.94 | Porcelanato 60x60 Avorio | 25.5417 | Pintura PVA | 25.5417 | Pintura PVA | 16.61 | Porcelanato | 16.61 | Porcelanato | 0
| Térreo | Creche III | 1 | 38.98 | 25 | 3 | 18.37 |  |  | 25 | Porcelanato 60x60 Avorio | 28.315 | Pintura PVA | 28.315 | Pintura PVA | 38.98 | Porcelanato | 38.98 | Porcelanato | 0
| Térreo | Pré-escola 1 | 1 | 38.67 | 24.88 | 3 | 16.48 |  |  | 24.88 | Porcelanato 60x60 Avorio | 29.08 | Pintura PVA | 29.08 | Pintura PVA | 38.67 | Porcelanato | 38.67 | Porcelanato | 0
| Térreo | Sanitário feminino | 1 | 18.72 | 19.2 | 2.61 | 4.29 |  |  | 19.2 | Porcelanato 60x60 Avorio | 45.822 |  |  | Pintura PVA | 18.72 | Porcelanato | 18.72 | Porcelanato | 0
| Térreo | Pré-escola 2 | 1 | 38.1 | 24.7 | 3 | 12.88 |  |  | 24.7 | Porcelanato 60x60 Avorio | 30.61 | Pintura PVA | 30.61 | Pintura PVA | 38.1 | Porcelanato | 38.1 | Porcelanato | 0
| Térreo | Creche I | 1 | 38.7 | 24.9 | 3 | 14.77 |  |  | 24.9 | Porcelanato 60x60 Avorio | 29.965 | Pintura PVA | 29.965 | Pintura PVA | 38.7 | Porcelanato | 38.7 | Porcelanato | 0
| Térreo | Fraldário | 1 | 12.87 | 15.4 | 2.61 | 7.08 |  |  | 15.4 | Porcelanato 60x60 Avorio | 33.114 |  |  | Pintura PVA | 12.87 | Porcelanato | 12.87 | Porcelanato | 0
| Térreo | Depósito | 1 | 3.77 | 8.1 | 3 | 3.3 |  |  | 8.1 | Porcelanato 60x60 Avorio | 21 |  |  | Pintura PVA | 3.77 | Porcelanato | 3.77 | Porcelanato | 0
| Térreo | Creche I | 1 | 38.7 | 24.9 | 3 | 18.37 |  |  | 24.9 | Porcelanato 60x60 Avorio | 28.165 | Pintura PVA | 28.165 | Pintura PVA | 38.7 | Porcelanato | 38.7 | Porcelanato | 0
| Térreo | PNE infantil | 1 | 8.27 | 11.59 | 2.8 | 3.09 |  |  | 11.59 | Porcelanato 60x60 Avorio | 29.362 |  |  | Pintura PVA | 8.27 | Porcelanato | 8.27 | Porcelanato | 0
| Térreo | Corredores | 1 | 135.07 | 108.3 | 2.8 | 85.144 |  |  | 26.89 | Porcelanato 60x60 Avorio | 109.048 | Pintura PVA | 109.048 | Pintura PVA | 135.07 | Granito | 135.07 | Granito | 81.41
| Térreo | Lavabos | 1 | 12.63 | 18.87 | 2.8 | 4.5 |  |  | 18.87 | Cerâmica ret. 30x50 Branca | 48.336 |  |  | Pintura PVA | 12.63 | Porcelanato | 12.63 | Porcelanato | 0
| Térreo | Pré-escola 4 | 1 | 39.02 | 24.99 | 3 | 16.48 |  |  | 24.99 | Porcelanato 60x60 Avorio | 29.245 | Pintura PVA | 29.245 | Pintura PVA | 39.02 | Porcelanato | 39.02 | Porcelanato | 0
| Térreo | Sanitário infantil | 1 | 18.86 | 19.29 | 2.61 | 4.29 |  |  | 19.29 | Porcelanato 60x60 Avorio | 46.0569 |  |  | Pintura PVA | 18.86 | Porcelanato | 18.86 | Porcelanato | 0
| Térreo | Pré-escola 3 | 1 | 38.42 | 24.8 | 3 | 12.88 |  |  | 24.8 | Porcelanato 60x60 Avorio | 30.76 | Pintura PVA | 30.76 | Pintura PVA | 38.42 | Porcelanato | 38.42 | Porcelanato | 0
| Térreo | Creche II | 1 | 38.96 | 25 | 3 | 14.77 |  |  | 25 | Porcelanato 60x60 Avorio | 30.115 | Pintura PVA | 30.115 | Pintura PVA | 38.96 | Porcelanato | 38.96 | Porcelanato | 0
| Térreo | Sanitário infantil | 1 | 16.73 | 21.81 | 2.61 | 6.18 |  |  | 21.81 | Porcelanato 60x60 Avorio | 50.7441 |  |  | Pintura PVA | 16.73 | Porcelanato | 16.73 | Porcelanato | 0
| Térreo | Creche II | 1 | 38.96 | 25.78 | 3 | 18.37 |  |  | 25.78 | Porcelanato 60x60 Avorio | 29.485 | Pintura PVA | 29.485 | Pintura PVA | 38.96 | Porcelanato | 38.96 | Porcelanato | 0
| Térreo | Paredes Externas | 1 | 1104.98 | 299 | 3.1 | 295.27 | 1104.98 |  | 299 | Pintura Acrílica | 631.63 |  |  |  | 0 |  |  | Não se aplica | 0
| Térreo pórtico | Pórtico à esquerda | 1 |  | 6.93 | 5.36 |  |  |  | 6.93 | Amadeirado reguá | 37.1448 |  |  |  | 0 |  | 0 | Granito | 0
| Térreo portão | Portão acesso principal | 1 |  | 24.78 | 2.5 |  |  |  | 24.78 | ACM |  |  |  |  | 0 |  | 0 | Porcelanato 60x60 Bege | -3.5527e-15
| Térreo mureta | Mureta entrada | 1 |  | 24.23 | 0.8 |  |  |  | 24.23 | Cerâmica 5x15 bege | 19.384 |  |  |  | 0 |  | 0 | Rodapé Laminado | 0
| Térreo | Muro | 1 |  | 170.9505 | 2.5 | 17.5 |  |  | 170.95 | Pintura Acrílica | 409.8763 |  |  |  | 0 |  | 0 | Rodapé Laminado | 0.0005
| Cobertura | Empena ou oitão | 4 |  | 6.76 | 1.05 |  |  |  | 6.76 | Pintura Acrílica | 28.392 |  |  |  | 0 |  | 0 | Rodapé Laminado | 0
| Cobertura | Caixa D'água | 1 |  | 27.0795 | 2.7 |  |  |  | 27.08 | Pintura Acrílica | 73.1146 |  |  |  | 0 |  | 0 | Não se aplica | -0.0005
| Cobertura | Platibanda | 1 |  | 293.1915 | 1.5 |  |  |  | 293.19 | Porcelanato 50x50 | 439.7873 |  |  |  | 0 |  | 0 | Não se aplica | 0.0015
| Cobertura | Caixa D'água Externo | 1 |  | 27.0795 | 2.7 |  |  |  | 27.08 | Pintura Acrílica | 73.1146 |  |  |  | 0 |  | 0 | Não se aplica | -0.0005
|  |  | TOTAL | 2144.54 | 1764.081 | 146.56 | 860.273 | 1113.87 | 0 | 1504.01 |  | 3174.9803 |  | 538.6217 |  | 1030.67 |  | 1039.56 |  | 260.071
Resumo Revestimentos
Total Geral
PAREDE
| Tipo de Revestimento | Quantidade | Área (m2)
| Porcelanato 60x60 Avorio | 23 | 796.7 | OK
| Pintura PVA | 8 | 812.8 | OK
| Cerâmica ret. 30x50 Branca | 12 | 391.66 | OK
| Pintura Acrílica | 5 | 1216.13 | OK
| Amadeirado reguá | 1 | 37.14 | OK
| ACM | 1 | 0 | OK
| Cerâmica 5x15 bege | 1 | 19.38 | OK
|  | 0 | 0
| TETOS |  |  |  | TOTAL pintura /emassamento
| Tipo de Revestimento | Quantidade | Área (m2) |  | Tipo | Área (m2)
| Pintura PVA | 42 | 1023.11 | OK | Pintura PVA | 1835.91 | OK
| Pintura Acrílica | 1 | 7.56 | OK | Pintura Acrílica | 1223.69 | OK
PISOS
| Tipo de Revestimento | Quantidade | Área (m2)
| Granito | 5 | 367.36 | OK
| Porcelanato | 38 | 776.16 | OK
RODAPÉS
| Tipo de Revestimento | Quantidade | Comp. (m)
| Granito | 6 | 172.11 | OK
| Porcelanato | 38 | 87.96 | OK
Revestimento cerâmico 21x21cm
| Pavimento | Ambiente | Quantidade | Altura (m) | Perímetro (m) | Desconto (m) | Área (m2)
| Térreo | Creche III | 1 | 0.21 | 25 | 9.8 | 3.192
| Térreo | Sanitário infantil | 1 | 0.21 | 21.94 | 5.8 | 3.3894
| Térreo | Creche III | 1 | 0.21 | 25 | 10.8 | 2.982
| Térreo | Pré-escola 1 | 1 | 0.21 | 24.88 | 9.8 | 3.1668
| Térreo | Sanitário feminino | 1 | 0.21 | 19.2 | 4.9 | 3.003
| Térreo | Pré-escola 2 | 1 | 0.21 | 24.7 | 8.8 | 3.339
| Térreo | Creche I | 1 | 0.21 | 24.9 | 8.8 | 3.381
| Térreo | Fraldário | 1 | 0.21 | 15.4 | 5.8 | 2.016
| Térreo | Depósito | 1 | 0.21 | 8.1 | 3 | 1.071
| Térreo | Creche I | 1 | 0.21 | 24.9 | 9.8 | 3.171
| Térreo | PNE infantil | 1 | 0.21 | 11.59 | 2.9 | 1.8249
| Térreo | Pré-escola 4 | 1 | 0.21 | 24.99 | 9.8 | 3.1899
| Térreo | Sanitário infantil | 1 | 0.21 | 19.29 | 4.9 | 3.0219
| Térreo | Pré-escola 3 | 1 | 0.21 | 24.8 | 8.8 | 3.36
| Térreo | Creche II | 1 | 0.21 | 25 | 9.7 | 3.213
| Térreo | Sanitário infantil | 1 | 0.21 | 21.81 | 5.8 | 3.3621
| Térreo | Creche II | 1 | 0.21 | 25.78 | 9.8 | 3.3558
| Térreo | Refeitório | 1 | 0.21 | 48.53 | 35.89 | 2.6544
| Térreo | Recepção | 1 | 0.21 | 33.39 | 19.08 | 3.0051
| Térreo | Circulação | 1 | 0.21 | 15.8 | 6.75 | 1.9005
| Térreo | Corredores | 1 | 0.21 | 108.3 | 52.89 | 11.6361
[6 empty] | TOTAL | 76.16
Liste aqui todos os revestimentos utilizados
Note on C73: Pedreirão: acima da casa de máquinas

## Esquadrias
Janelas e Portas
Resumo Esquadrias
Total Geral
JANELAS
|  | Janela | Dimensões | Comp. (m) | Altura (m) | Área (m2) | Material | Tipo | Quantidade
|  | C01 | 200X210 | 2 | 2.1 |  | Cobogó de concreto |  | 2 | OK
|  | J01 | 100x60 | 1 | 0.6 | 0.6 | Janela simples de alumínio e vidro |  | 8 | OK
|  | J02 | 100x80 | 1 | 0.8 | 0.8 | Janela simples de alumínio e vidro |  | 1 | OK
|  | J03 | 150x80 | 1.5 | 0.8 | 1.2 | Janela simples de alumínio e vidro |  | 2 | OK
|  | J04 | 150x120 | 1.5 | 1.2 | 1.8 | Janela simples de alumínio e vidro |  | 2 | OK
|  | J05 | 140x165 | 1.4 | 1.65 | 2.31 | Janela simples de alumínio e vidro |  | 1 | OK
|  | C06 | 150x210 | 1.5 | 2.1 |  | Cobogó de concreto |  | 3 | OK
|  | J07 | 200x60 | 2 | 0.6 | 1.2 | Janela simples de alumínio e vidro |  | 17 | OK
|  | J08 | 200x120 | 2 | 1.2 | 2.4 | Janela simples de alumínio e vidro |  | 2 | OK
|  | J09 | 200x100 | 2 | 1 | 2 | Janela simples de alumínio e vidro |  | 2 | OK
|  | J10 | 200x165 | 2 | 1.65 | 3.3 | Janela simples de alumínio e vidro |  | 1 | OK
|  | J11 | 250x90 | 2.5 | 0.9 | 2.25 | Janela simples de alumínio e vidro |  | 2 | OK
|  | J12 | 250x120 | 2.5 | 1.2 | 3 | Janela simples de alumínio e vidro |  | 13 | OK
|  | J13 | 300x120 | 3 | 1.2 | 3.6 | Janela simples de alumínio e vidro |  | 3 | OK
[5 empty] | Total | 26.91 |  |  | 59 | OK
PORTAS
|  | Porta | Dimensões | Comp. (m) | Altura (m) | Área (m2) | Material | Tipo | Quantidade
|  | P2 | 70x210 | 0.7 | 2.1 | 1.47 | Porta de madeira semioca com forras de madeira | Abrir | 1 | OK
|  | PV2 | 70x210 | 0.7 | 2.1 | 1.47 | Porta de alumínio veneziana branca | Abrir | 4
|  | P3 | 80x210 | 0.8 | 2.1 | 1.68 | Porta de madeira semioca com forras de madeira | Abrir | 7 | OK
|  | PV3 | 80x210 | 0.8 | 2.1 | 1.68 | Porta de alumínio veneziana branca | Abrir | 14 | OK
|  | P4 | 80x210 | 0.8 | 2.1 | 1.68 | Porta de madeira semioca com forras de madeira | Correr | 1 | OK
|  | P5 | 80x210 | 0.8 | 2.1 | 1.68 | Porta de madeira com visor | Abrir | 15 | OK
|  | PV5 | 80x210 | 0.8 | 2.1 | 1.68 | Porta de alumínio veneziana branca | Abrir | 1
|  | P6 | 300x300 | 3 | 3 | 9 | Porta de vidro temperado laminado | Correr | 4 | OK
|  | P7 | 350x250 | 3.5 | 2.5 | 8.75 | Portão de garagem em alumínio branco tipo veneziana | Correr | 2 | OK
|  | P8 | 400x220 | 4 | 2.2 | 8.8 | Porta de vidro temperado laminado | Correr | 11 | OK
|  | P9 | 470x250 | 4.7 | 2.5 | 11.75 | Portão de entrada principal alumínio branco tipo veneziana | Abrir | 1 | OK
|  | Nº11 | 60x120 | 0.6 | 1.2 | 0.72 | Porta divisória banheiro infantis | Abrir | 8 | OK
|  | Total |  |  |  | 55.4 |  |  | 69 | OK
Painel em vidro
|  | DADOS DE ENTRADA |  |  |  | Vidro
Descrição |  |  | Dimensões
Pavimento | Ambiente | Quantidade | Perímetro (m) | Pé-direito (m) | Descontos (m2) | Material | Área (m2)
Térreo | Circulação | 1 | 1 | 3.1 |  | vidro | 3.1 | OK
Térreo | Refeitório | 1 | 13.33 | 3.1 |  | vidro | 41.323 | OK
Térreo | Recepção | 1 | 8.84 | 4 |  | vidro | 35.36 | OK
Térreo | Guarita | 1 | 2.42 | 4 |  | vidro | 9.68 | OK
|  | TOTAL |  |  | 0 |  | 98.41 | OK
ESPELHOS | [5 empty] | ESPELHOS | Fórmica
Pavimento | Comprimento (m) | Largura (m) | Quantidade | Área (m2) |  | Pavimento | Comprimento (m) | Área (m2)
Térreo | 0.6 | 0.4 | 22 | 5.28 |  | Térreo | 83.58 | 83.58
TOTAL |  |  |  | 5.81 | OK | TOTAL | +10% | 91.94
Tela mosquiteiro cozinha/dispensa
Pavimento | Comprimento (m) | Área (m2)
Térreo | 5.05 | 5.05
TOTAL | +10% | 5.56
36

## Área de Contrapiso
Área de Contrapiso
Pavimento | Ambiente | Quantidade | Área (m²) | Descontos (m²) | Área (m²)
Térreo | Recepção | 1 | 40.16 |  | 40.16
Térreo | Secretaria | 1 | 25.95 |  | 25.95
Térreo | Arquivo | 1 | 14.03 |  | 14.03
Térreo | Circulação | 1 | 25.8 |  | 25.8
Térreo | Coordenação | 1 | 11.67 |  | 11.67
Térreo | Direção | 1 | 9.73 |  | 9.73
Térreo | Banho | 1 | 2.8 |  | 2.8
Térreo | Sala de Professores | 1 | 19.84 |  | 19.84
Térreo | WC PNE Fem | 1 | 2.7 |  | 2.7
Térreo | WC PNE | 1 | 2.7 |  | 2.7
Térreo | Portaria | 1 | 10.45 |  | 10.45
Térreo | WC | 1 | 2.85 |  | 2.85
Térreo | Refeitório | 1 | 125.72 |  | 125.72
Térreo | Cozinha | 1 | 41.7 |  | 41.7
Térreo | Despensa | 1 | 6.51 |  | 6.51
Térreo | Recebimento | 1 | 16.45 |  | 16.45
Térreo | Copa Funcionário | 1 | 10.02 |  | 10.02
Térreo | Área de serviço | 1 | 4.36 |  | 4.36
Térreo | Circulação | 1 | 7.21 |  | 7.21
Térreo | Lavanderia | 1 | 8.9 |  | 8.9
Térreo | DML | 1 | 5.42 |  | 5.42
Térreo | Rouparia | 1 | 7.33 |  | 7.33
Térreo | Vestiário masculino | 1 | 3.12 |  | 3.12
Térreo | Vestiário feminino | 1 | 3.12 |  | 3.12
Térreo | Creche III | 1 | 38.98 |  | 38.98
Térreo | Sanitário infantil | 1 | 16.61 |  | 16.61
Térreo | Creche III | 1 | 38.98 |  | 38.98
Térreo | Pré-escola 1 | 1 | 38.67 |  | 38.67
Térreo | Sanitário feminino | 1 | 18.72 |  | 18.72
Térreo | Pré-escola 2 | 1 | 38.1 |  | 38.1
Térreo | Creche I | 1 | 38.7 |  | 38.7
Térreo | Fraldário | 1 | 12.87 |  | 12.87
Térreo | Depósito | 1 | 3.77 |  | 3.77
Térreo | Creche I | 1 | 38.7 |  | 38.7
Térreo | PNE infaltil | 1 | 8.27 |  | 8.27
Térreo | Corredores | 1 | 135.07 |  | 135.07
Térreo | Lavabos | 1 | 12.63 |  | 12.63
Térreo | Pré-escola 4 | 1 | 39.02 |  | 39.02
Térreo | Sanitário infantil | 1 | 18.86 |  | 18.86
Térreo | Pré-escola 3 | 1 | 38.42 |  | 38.42
Térreo | Creche II | 1 | 38.96 |  | 38.96
Térreo | Sanitário infantil | 1 | 16.73 |  | 16.73
Térreo | Creche II | 1 | 38.96 |  | 38.96
0
0
0
0
0
0
0
0
0
|  |  |  | TOTAL | 1039.56
|  |  |  | +5% | 1091.54 | OK
Note on F59: Pedreirão: Vão de acesso para cobertura

## Impermeab. Áreas Molhadas
JANELAS | C01 | 4.2 | 2 | 2.1 |  |  |  | J01 | 0.6 | 1 | 0.6 | PORTAS
[8 empty] | J02 | 0.8 | 1 | 0.8 |  | P2 | 1.68 | 0.8 | 2.1
[8 empty] | J03 | 1.2 | 1.5 | 0.8 |  | P3 E PV3 | 1.89 | 0.9 | 2.1
[8 empty] | J04 | 1.8 | 1.5 | 1.2 |  | P4 | 1.89 | 0.9 | 2.1
[8 empty] | J05 | 2.31 | 1.4 | 1.65 |  | P5 | 1.68 | 0.8 | 2.1
| C06 | 3.15 | 1.5 | 2.1 | [8 empty] | P6 | 9 | 3 | 3
[8 empty] | J07 | 1.2 | 2 | 0.6 |  | P7 | 8.75 | 3.5 | 2.5
[8 empty] | J08 | 2.4 | 2 | 1.2 |  | P8 | 8.8 | 4 | 2.2
[8 empty] | J09 | 2 | 2 | 1 |  | P9 | 11.75 | 4.7 | 2.5
[8 empty] | J10 | 3.3 | 2 | 1.65
[8 empty] | J11 | 2.25 | 2.5 | 0.9
[8 empty] | J12 | 3 | 2.5 | 1.2
[8 empty] | J13 | 3.6 | 3 | 1.2
Impermeabilização das Áreas Molhadas
| Pavimento | Ambiente | Quantidade | Área (m²) | Perímetro (m) | Pé Direito (m) | Descontos (m²) | Parede (m²) | Piso (m²) | Piso (m²)
| Térreo | Banho | 1 | 2.8 | 6.9 | 0.2 | 0.16 | 1.22 | 2.8
| Térreo | WC PNE Fem | 1 | 2.7 | 6.6 | 0.2 | 0.18 | 1.14 | 2.7
| Térreo | WC PNE | 1 | 2.7 | 6.6 | 0.2 | 0.18 | 1.14 | 2.7
| Térreo | WC | 1 | 2.85 | 6.85 | 0.2 | 0.16 | 1.21 | 2.85
| Térreo | Refeitório | 1 | 125.72 | 48.53 | 0.2 | 3.646 | 6.06 | 125.72
| Térreo | Cozinha | 1 | 41.7 | 36.41 | 0.2 | 0.16 | 7.122 | 41.7
| Térreo | Despensa | 1 | 6.51 | 10.41 | 0.2 | 0.18 | 1.902 | 6.51
| Térreo | Recebimento | 1 | 16.45 | 16.77 | 0.2 | 0.18 | 3.174 | 16.45
| Térreo | Copa Funcionário | 1 | 10.02 | 13.17 | 0.2 | 0.74 | 1.894 | 10.02
| Térreo | Área de serviço | 1 | 4.36 | 8.39 | 0.2 | 0.38 | 1.298 | 4.36
| Térreo | Circulação | 1 | 7.21 | 15.8 | 0.2 | 1.26 | 1.9 | 7.21
| Térreo | Lavanderia | 1 | 8.9 | 12.03 | 0.2 | 0.18 | 2.226 | 8.9
| Térreo | DML | 1 | 5.42 | 10.12 | 0.2 | 0.18 | 1.844 | 5.42
| Térreo | Rouparia | 1 | 7.33 | 10.83 | 0.2 | 0.18 | 1.986 | 7.33
| Térreo | Vestiário masculino | 1 | 3.12 | 7.2 | 0.2 | 0.16 | 1.28 | 3.12
| Térreo | Vestiário feminino | 1 | 3.12 | 7.2 | 0.2 | 0.16 | 1.28 | 3.12
| Térreo | Sanitário infantil | 1 | 16.61 | 21.94 | 0.2 | 0.36 | 4.028 | 16.61
| Térreo | Sanitário feminino | 1 | 18.72 | 19.2 | 0.2 | 0.18 | 3.66 | 18.72
| Térreo | Fraldário | 1 | 12.87 | 15.4 | 0.2 | 0.56 | 2.52 | 12.87
| Térreo | PNE infantil | 1 | 8.27 | 11.59 | 0.2 | 0.18 | 2.138 | 8.27
| Térreo | Lavabos | 1 | 12.63 | 18.87 | 0.2 | 0.2 | 3.574 | 12.63
| Térreo | Sanitário infantil | 1 | 18.86 | 19.29 | 0.2 | 0.18 | 3.678 | 18.86
| Térreo | Sanitário infantil | 1 | 16.73 | 21.81 | 0.2 | 0.36 | 4.002 | 16.73
| Cobertura | Platibanda | 1 |  | 279.23 | 0.3 |  | 83.769 | 0
| Cobertura | Caixa D'água | 1 | 32.51 | 24.59 | 0.2 | 0.18 | 4.738 |  | 32.51 | OK
| Cobertura | Laje descoberta | 1 | 202.46 | 218.22 | 0.2 |  | 43.644 |  | 202.46 | OK
[7 empty] | TOTAL | 192.427 | 355.6 | 234.97
[8 empty] | Resumo | Área De Impermeabilização (m²)
[8 empty] | Parede (m²) | 192.427 | OK
[8 empty] | Piso (m²) | 355.6 | OK
[8 empty] | TOTAL | 575.43 | OK
Note on G26: Pedreirão: Altura da impermeabilização nas paredes

## BANCADAS E SOLEIRAS
Bancadas de Granito
Apartamento | Largura (m) | Comprimento (m) | Rodabancada (10cm) (m2) | Saia (25cm) (m2) | Área Total (m²)
Sanitário infantil | 0.7 | 1.2 | 0.19 | 0.475 | 1.505
| 0.6 | 2.75 | 0.335 | 0.8375 | 2.8225
Sanitário infantil Fem. | 0.55 | 3.6 | 0.415 | 1.0375 | 3.4325
Fraldário | 0.7 | 3.75 | 0.445 | 1.1125 | 4.1825
Sanitário infantil Mas. | 0.55 | 3.6 | 0.415 | 1.0375 | 3.4325
Sanitário infantil | 0.6 | 2.72 | 0.332 | 0.83 | 2.794
| 0.7 | 1.4 | 0.21 | 0.525 | 1.715
Recebimento | 0.6 | 2.1 | 0.27 | 0.675 | 2.205
Cozinha | 0.6 | 2.1 | 0.27 | 0.675 | 2.205
| 0.6 | 4.07 | 0.467 | 1.1675 | 4.0765
| 0.6 | 1.5 | 0.21 | 0.525 | 1.635
| 0.6 | 3.8 | 0.44 | 1.1 | 3.82
| 0.6 | 2.15 | 0.275 | 0.6875 | 2.2525
Portaria | 0.6 | 4.5 | 0.51 | 1.275 | 4.485
Recepção | 0.5 | 3 | 0.35 | 0.875 | 2.725
|  |  |  | TOTAL | 47.62 | OK
Soleiras
Porta | Dimensões | Comp. (m) | Quantidade | Soleira (m)
P2 | 70x210 | 0.7 | 4 | 2.8
P3 | 80x210 | 0.8 | 15 | 12
PV3 | 80x210 | 0.8 | 6 | 4.8
P4 | 80x210 | 0.8 | 1 | 0.8
P5 | 80x210 | 0.8 | 16 | 12.8
P6 | 300x300 | 3 | 4 | 12
P7 | 350x250 | 3.5 | 2 | 7
P8 | 400x220 | 4 | 11 | 44
P9 | 470x250 | 4.7 | 1 | 4.7
TOTAL |  |  |  | 110.99 | OK
Peitoris
Janela | Dimensões | Comp. (m) | Quantidade | Peitoril (m)
C01 | 200X210 | 2 | 2 | 4
J01 | 100x60 | 1 | 8 | 8
J02 | 100x80 | 1 | 1 | 1
J03 | 150x80 | 1.5 | 2 | 3
J04 | 150x120 | 1.5 | 2 | 3
J05 | 140x165 | 1.4 | 1 | 1.4
C06 | 150x210 | 1.5 | 3 | 4.5
J07 | 200x60 | 2 | 17 | 34
J08 | 200x120 | 2 | 2 | 4
J09 | 200x100 | 2 | 2 | 4
J10 | 200x165 | 2 | 1 | 2
J11 | 250x90 | 2.5 | 2 | 5
J12 | 250x120 | 2.5 | 13 | 32.5
J13 | 300x120 | 3 | 3 | 9
0
TOTAL |  |  |  | 126.94 | OK
Divisórias
Pavimento | Comprimento (m) | Largura (m) | Quantidade | Área (m2)
Sanitário infantil | 1.8 | 0.7 | 3 | 3.78
Sanitário infantil Fem. | 1.2 | 1 | 5 | 6
Sanitário infantil Mas. | 1.2 | 1 | 5 | 6
Sanitário infantil | 1.8 | 0.7 | 3 | 3.78
0
0
TOTAL |  |  |  | 21.52 | OK
Peitoris de sanitários (n42 do projeto)
Pavimento | Comprimento (m)
Sanitário infantil | 1.4
Sanitário infantil Fem. | 1.05
Sanitário infantil Mas. | 1.05
Sanitário infantil | 1.55
TOTAL | 5.05

## GRADIL - A.VERDE - Á EXT.
Gradil | Área (m²)
Gradil | 43.3092
TOTAL | 43.31 | OK
Área Verde Permeável | Área de Grama (m²)
1 - playgroud | 56.91
2 - playgroud | 56.08
3 - interior | 24.05
4 - interior | 23.59
5 - frente | 96.66
TOTAL | 257.29 | OK
Pavimento externo | Área (m²)
PAV's | 787.58 | OK
Passeio cimentado | 126.76 | OK
Ladrilho hidráulico | 28.48 | OK
Piso emborrachado | 134.21 | OK
TOTAL
Pergolado | Comp (m) | Área (m²)
Madeira 15x15 | 26 | 15.6
TOTAL | 26 | 15.6

## VERGAS CONTRAVERGAS
Vergas e Contravergas
Portas | Quantidade | Comprimento (m) | Verga (m) | Verga de Porta (un) | Metros Vergas
P2 | 4 | 0.7 | 1 | 4 | 4
P3 | 15 | 0.8 | 1.1 | 15 | 16.5
PV3 | 6 | 0.8 | 1.1 | 6 | 6.6
P4 | 1 | 0.8 | 1.1 | 1 | 1.1
P5 | 16 | 0.8 | 1.1 | 16 | 17.6
P6 | 4 | 3 | 3.3 | 4 | 13.2
P7 | 2 | 3.5 | 3.8 | 2 | 7.6
P8 | 11 | 4 | 4.3 | 11 | 47.3
P9 | 1 | 4.7 | 5 | 1 | 5
11 | 8 | 0.6 | 0.9 | 8 | 7.2
|  |  |  | 0 | 0
|  |  |  | TOTAL | 126.1
Janelas | Quantidade | Comprimento (m) | Verga (m) | Verga e Contraverga (un) | Metros Verga
C01 | 2 | 2 | 2.3 | 4 | 9.2
J01 | 8 | 1 | 1.3 | 16 | 20.8
J02 | 1 | 1 | 1.3 | 2 | 2.6
J03 | 2 | 1.5 | 1.8 | 4 | 7.2
J04 | 2 | 1.5 | 1.8 | 4 | 7.2
J05 | 1 | 1.4 | 1.7 | 2 | 3.4
C06 | 3 | 1.5 | 1.8 | 6 | 10.8
J07 | 17 | 2 | 2.3 | 34 | 78.2
J08 | 2 | 2 | 2.3 | 4 | 9.2
J09 | 2 | 2 | 2.3 | 4 | 9.2
J10 | 1 | 2 | 2.3 | 2 | 4.6
J11 | 2 | 2.5 | 2.8 | 4 | 11.2
J12 | 13 | 2.5 | 2.8 | 26 | 72.8
J13 | 3 | 3 | 3.3 | 6 | 19.8
|  |  |  | TOTAL | 266.2
|  |  |  | Resumo | Vergas (m)
|  |  |  | Portas | 126.1
|  |  |  | Janelas | 266.2
|  |  |  | TOTAL | 411.915 | OK

## TELHADOS
Telhado, Calhas, Rufos e Grelhas
Telhado | Telhado em Planta (m²) | Rufo em Planta (m) | Fator de Inclinação | Área do Telhado i=5% (m2) | Rufo (m) | Calha (m) |  | Li = 100,498cm
Creche III | 52.94 | 22.24 | 1.005 | 53.2047 | 22.3512
Creche III | 53.77 | 22.44 | 1.005 | 54.0388 | 22.5522
Pré escola 1 e 2 | 110.56 | 33.73 | 1.005 | 111.1128 | 33.8986 |  |  |  |  | h = 10cm
Creche I | 111.82 | 28.7 | 1.005 | 112.3791 | 28.8435
Pré escola 3 e 4 | 120.02 | 24.11 | 1.005 | 120.6201 | 24.2305
Creche II | 119.91 | 23.06 | 1.005 | 120.5095 | 23.1753 |  |  |  | L = 100cm
Cozinha | 120.49 | 31.06 | 1.005 | 121.0924 | 31.2153
Refeitório | 116.75 | 38.98 | 1.005 | 117.3337 | 39.1749
Secretaria | 227.36 | 59.77 | 1.005 | 228.4968 | 60.0688
|  |  | TOTAL | 1142.669 | 314.061 | 0
|  |  |  | OK | OK
Pingadeira | Largura (m) | Comprimento (m) | Área (m²) |  | PLATIBANDA
Muro | 0.15 | 170.95 | 25.6425 |  | Local |  | perimetro (m)
Platibanda | 0.15 | 293.19 | 43.9785
Mureta gradil | 0.15 | 24.23 | 3.6345 |  | lado direito mais frente |  | 101.78
|  |  | 0 |  | fundos |  | 43.42
|  |  | 0 |  | lado esquerdo mais frente |  | 114.73
| TOTAL | 488.37 | 80.58 |  | primetro total (m) |  | 259.93
OK